## Каталог товаров
Артикул | Единица | Вес | Описание товара | Ссылка на фото
979521987RUS | Штука | 2500 |  | https://www.imp-pump.ru/upload/iblock/8cf/8cf11aa55d5daef14e6c6cfd68bd07bc.jpg
979523845RUS | Штука | 2100 |  | https://www.imp-pump.ru/upload/iblock/402/402233aae50d525019926efb13c3c37b.jpg
979522124 | Штука | 2300 |  | https://www.imp-pump.ru/upload/iblock/39a/39a934cb30f34dd909580b5867fb94bd.jpg
979521703RUS | Штука | 2400 | ТЕХНИЧЕСКИЕ ДАННЫЕ: Максимальная производительность Q: 3,5 м3/ч Максимальная высота подъема H: 6 м Номинальное давление: PN 10 бар Количество скоростей: 3 ЭЛЕКТРИЧЕСКИЕ ПАРАМЕТРЫ: Мощность: 90 Вт Номинальный ток: 0,17 - 0,39 A Напряжение: 1 ~ 230 V Класс изоляции: H Степень защиты: IP 44 МОНТАЖ И ХАРАКТЕРИСТИКИ ЖИДКОСТИ: Размер фланца: G 1 1/2 " Монтажная длина: 130 мм Температурный диапазон жидкости: -10 – 110 oC Диапазон рабочей температуры: 0 – 40 oC Максимальное давление при 50/80/110oC: 0,05/0,4/1,1 бар МАТЕРИАЛЫ: Рабочее колесо: noryl (норил) Материал корпуса: серый чугун ДРУГОЕ: Конструкция корпуса: одинарная Вес нетто: 2,3 кг Вес брутто: 2,4 кг Объем упаковки: 0,002842 m3
979521703 Г | Штука | 2800
979521984 | Штука | 0
979521707 Г | Штука | 2800
979521701 Г | Штука | 2800
979521704 Г | Штука | 2800
979521710RUS | Штука | 2500 |  | https://www.imp-pump.ru/upload/iblock/f54/f54a81baa94996b3235ca61c3541aaee.jpg
979521713RUS | Штука | 2500 |  | https://www.imp-pump.ru/upload/iblock/f54/f54a81baa94996b3235ca61c3541aaee.jpg
979521713 Г | Штука | 2800
979521987 Г | Штука | 3100
979521710RUS | 1 шт. | 2500
979521713RUS | Штука | 2500
871520639 | Штука | 0
871520640 | Штука | 0
979523317 | Штука | 37000 | ТЕХНИЧЕСКИЕ ДАННЫЕ: Максимальная производительность Q: 57 м3/ч Максимальная высота подъема H: 18,5 м Номинальное давление: PN 10 бар Количество скоростей : 3 ЭЛЕКТРИЧЕСКИЕ ПАРАМЕТРЫ: Мощность: 2272 Вт Номинальный ток: 3,9 Напряжение: 3 ~ 400 V Класс изоляции: 200 Степень защиты: 43 МОНТАЖ И ХАРАКТЕРИСТИКИ ЖИДКОСТИ: Размер фланца: DN 80 Монтажная длина: 360 мм Температурный диапазон жидкости: -10 – 120 oC Диапазон рабочей температуры: 0 – 40 oC Максимальное давление при 50/80/110oC: 0,3/1/1,6 бар МАТЕРИАЛЫ: Рабочее колесо: нержавеющая сталь Материал корпуса: серый чугун ДРУГОЕ: Конструкция корпуса: одинарная Вес нетто: 37 кг Вес брутто: кг Объем упаковки: 0,0499 | https://www.imp-pump.ru/upload/iblock/9e3/9e394e27ff1e19fdad35d7c5cb99e206.jpg
979522804 | Штука | 18000 | ТЕХНИЧЕСКИЕ ДАННЫЕ: Максимальная производительность Q: 10 м3/ч Максимальная высота подъема H: 3,5 м Номинальное давление: PN 6 / 10 бар Количество скоростей : 3 ЭЛЕКТРИЧЕСКИЕ ПАРАМЕТРЫ: Мощность: 200 Вт Номинальный ток: 0,11 - 0,76 Напряжение: 3 ~ 400 V Класс изоляции: 200 Степень защиты: 43 МОНТАЖ И ХАРАКТЕРИСТИКИ ЖИДКОСТИ: Размер фланца: DN 40 Монтажная длина: 250 мм Температурный диапазон жидкости: -10 – 120 oC Диапазон рабочей температуры: 0 – 40 oC Максимальное давление при 50/80/110oC: 0,05/0,8/1,4 бар МАТЕРИАЛЫ: Рабочее колесо: нержавеющая сталь Материал корпуса: серый чугун ДРУГОЕ: Конструкция корпуса: одинарная Вес нетто: 17,4 кг Вес брутто: 17,5 кг Объем упаковки: 0,0261 | https://www.imp-pump.ru/upload/iblock/eef/eefd4b20b49b871a4cee69dcea09f227.jpg
979522803 | Штука | 18000 | ТЕХНИЧЕСКИЕ ДАННЫЕ: Максимальная производительность Q: 13 м3/ч Максимальная высота подъема H: 6 м Номинальное давление: PN 6 / 10 бар Количество скоростей : 3 ЭЛЕКТРИЧЕСКИЕ ПАРАМЕТРЫ: Мощность: 295 Вт Номинальный ток: 0,18 - 0,74 Напряжение: 3 ~ 400 V Класс изоляции: 200 Степень защиты: 43 МОНТАЖ И ХАРАКТЕРИСТИКИ ЖИДКОСТИ: Размер фланца: DN 40 Монтажная длина: 250 мм Температурный диапазон жидкости: -10 – 120 oC Диапазон рабочей температуры: 0 – 40 oC Максимальное давление при 50/80/110oC: 0,05/0,8/1,4 бар МАТЕРИАЛЫ: Рабочее колесо: нержавеющая сталь Материал корпуса: серый чугун ДРУГОЕ: Конструкция корпуса: одинарная Вес нетто: 17,7 кг Вес брутто: 17,8 кг Объем упаковки: 0,0261 | https://www.imp-pump.ru/upload/iblock/eef/eefd4b20b49b871a4cee69dcea09f227.jpg
979522807 | Штука | 23000 | ТЕХНИЧЕСКИЕ ДАННЫЕ: Максимальная производительность Q: 20 м3/ч Максимальная высота подъема H: 3,5 м Номинальное давление: PN 6 / 10 бар Количество скоростей : 3 ЭЛЕКТРИЧЕСКИЕ ПАРАМЕТРЫ: Мощность: 340 Вт Номинальный ток: 0,22 - 1,05 Напряжение: 3 ~ 400 V Класс изоляции: 200 Степень защиты: 43 МОНТАЖ И ХАРАКТЕРИСТИКИ ЖИДКОСТИ: Размер фланца: DN 50 Монтажная длина: 280 мм Температурный диапазон жидкости: -10 – 120 oC Диапазон рабочей температуры: 0 – 40 oC Максимальное давление при 50/80/110oC: 0,3/1/1,6 бар МАТЕРИАЛЫ: Рабочее колесо: нержавеющая сталь Материал корпуса: серый чугун ДРУГОЕ: Конструкция корпуса: одинарная Вес нетто: 24 кг Вес брутто: 24,1 кг Объем упаковки: 0,0335 | https://www.imp-pump.ru/upload/iblock/eef/eefd4b20b49b871a4cee69dcea09f227.jpg
979522809 | Штука | 30000 | ТЕХНИЧЕСКИЕ ДАННЫЕ: Максимальная производительность Q: 35 м3/ч Максимальная высота подъема H: 6 м Номинальное давление: PN 6 / 10 бар Количество скоростей : 3 ЭЛЕКТРИЧЕСКИЕ ПАРАМЕТРЫ: Мощность: 578 Вт Номинальный ток: 0,27 - 1,5 Напряжение: 3 ~ 400 V Класс изоляции: 200 Степень защиты: 43 МОНТАЖ И ХАРАКТЕРИСТИКИ ЖИДКОСТИ: Размер фланца: DN 65 Монтажная длина: 340 мм Температурный диапазон жидкости: -10 – 120 oC Диапазон рабочей температуры: 0 – 40 oC Максимальное давление при 50/80/110oC: 0,3/1/1,6 бар МАТЕРИАЛЫ: Рабочее колесо: нержавеющая сталь Материал корпуса: серый чугун ДРУГОЕ: Конструкция корпуса: одинарная Вес нетто: 28,6 кг Вес брутто: 28,8 кг Объем упаковки: 0,0438 | https://www.imp-pump.ru/upload/iblock/eef/eefd4b20b49b871a4cee69dcea09f227.jpg
979522802 | Штука | 20000 | ТЕХНИЧЕСКИЕ ДАННЫЕ: Максимальная производительность Q: 20 м3/ч Максимальная высота подъема H: 12 м Номинальное давление: PN 6 / 10 бар Количество скоростей : 3 ЭЛЕКТРИЧЕСКИЕ ПАРАМЕТРЫ: Мощность: 578 Вт Номинальный ток: 0,36 - 1,46 Напряжение: 3 ~ 400 V Класс изоляции: 200 Степень защиты: 43 МОНТАЖ И ХАРАКТЕРИСТИКИ ЖИДКОСТИ: Размер фланца: DN 40 Монтажная длина: 250 мм Температурный диапазон жидкости: -10 – 120 oC Диапазон рабочей температуры: 0 – 40 oC Максимальное давление при 50/80/110oC: 0,05/0,8/1,4 бар МАТЕРИАЛЫ: Рабочее колесо: нержавеющая сталь Материал корпуса: серый чугун ДРУГОЕ: Конструкция корпуса: одинарная Вес нетто: 17,9 кг Вес брутто: 18 кг Объем упаковки: 0,0261
979522810 | Штука | 30000 | ТЕХНИЧЕСКИЕ ДАННЫЕ: Максимальная производительность Q: 33 м3/ч Максимальная высота подъема H: 3,5 м Номинальное давление: PN 6 / 10 бар Количество скоростей : 3 ЭЛЕКТРИЧЕСКИЕ ПАРАМЕТРЫ: Мощность: 400 Вт Номинальный ток: 0,22 - 1,1 Напряжение: 3 ~ 400 V Класс изоляции: 200 Степень защиты: 43 МОНТАЖ И ХАРАКТЕРИСТИКИ ЖИДКОСТИ: Размер фланца: DN 65 Монтажная длина: 340 мм Температурный диапазон жидкости: -10 – 120 oC Диапазон рабочей температуры: 0 – 40 oC Максимальное давление при 50/80/110oC: 0,3/1/1,6 бар МАТЕРИАЛЫ: Рабочее колесо: нержавеющая сталь Материал корпуса: серый чугун ДРУГОЕ: Конструкция корпуса: одинарная Вес нетто: 28,6 кг Вес брутто: 28,8 кг Объем упаковки: 0,0438 | https://www.imp-pump.ru/upload/iblock/9e3/9e394e27ff1e19fdad35d7c5cb99e206.jpg
979522813 | Штука | 37000 | ТЕХНИЧЕСКИЕ ДАННЫЕ: Максимальная производительность Q: 60 м3/ч Максимальная высота подъема H: 12 м Номинальное давление: PN 10 бар Количество скоростей : 3 ЭЛЕКТРИЧЕСКИЕ ПАРАМЕТРЫ: Мощность: 2200 Вт Номинальный ток: 1,06 - 3,8 Напряжение: 3 ~ 400 V Класс изоляции: 200 Степень защиты: 43 МОНТАЖ И ХАРАКТЕРИСТИКИ ЖИДКОСТИ: Размер фланца: DN 80 Монтажная длина: 360 мм Температурный диапазон жидкости: -10 – 120 oC Диапазон рабочей температуры: 0 – 40 oC Максимальное давление при 50/80/110oC: 0,3/1/1,6 бар МАТЕРИАЛЫ: Рабочее колесо: нержавеющая сталь Материал корпуса: серый чугун ДРУГОЕ: Конструкция корпуса: одинарная Вес нетто: 34,4 кг Вес брутто: 34,6 кг Объем упаковки: 0,0499 | https://www.imp-pump.ru/upload/iblock/9e3/9e394e27ff1e19fdad35d7c5cb99e206.jpg
979522816 | Штука | 37000 | ТЕХНИЧЕСКИЕ ДАННЫЕ: Максимальная производительность Q: 75 м3/ч Максимальная высота подъема H: 11,5 м Номинальное давление: PN 10 бар Количество скоростей : 3 ЭЛЕКТРИЧЕСКИЕ ПАРАМЕТРЫ: Мощность: 2324 Вт Номинальный ток: 1,16 - 4,0 Напряжение: 3 ~ 400 V Класс изоляции: 200 Степень защиты: 43 МОНТАЖ И ХАРАКТЕРИСТИКИ ЖИДКОСТИ: Размер фланца: DN 100 Монтажная длина: 360 мм Температурный диапазон жидкости: -10 – 120 oC Диапазон рабочей температуры: 0 – 40 oC Максимальное давление при 50/80/110oC: 0,3/1/1,6 бар МАТЕРИАЛЫ: Рабочее колесо: нержавеющая сталь Материал корпуса: серый чугун ДРУГОЕ: Конструкция корпуса: одинарная Вес нетто: 37,5 кг Вес брутто: 37,7 кг Объем упаковки: 0,0499 | https://www.imp-pump.ru/upload/iblock/9e3/9e394e27ff1e19fdad35d7c5cb99e206.jpg
979521497 | Штука | 36000 | АРТИКУЛ: 979521497 ТЕХНИЧЕСКИЕ ДАННЫЕ: Максимальная производительность Q: 60 м3/ч Максимальная высота подъема H: 6 м Номинальное давление: PN 10 бар Количество скоростей : 3 ЭЛЕКТРИЧЕСКИЕ ПАРАМЕТРЫ: Мощность: 960 Вт Номинальный ток: 0,38 - 2,2 Напряжение: 3 ~ 400 V Класс изоляции: 200 Степень защиты: 43 МОНТАЖ И ХАРАКТЕРИСТИКИ ЖИДКОСТИ: Размер фланца: DN 80 Монтажная длина: 360 мм Температурный диапазон жидкости: -10 – 120 oC Диапазон рабочей температуры: 0 – 40 oC Максимальное давление при 50/80/110oC: 0,3/1/1,6 бар МАТЕРИАЛЫ: Рабочее колесо: нержавеющая сталь Материал корпуса: серый чугун ДРУГОЕ: Конструкция корпуса: одинарная Вес нетто: 32,8 кг Вес брутто: 33 кг Объем упаковки: 0,0499 | https://www.imp-pump.ru/upload/iblock/540/540a6b080bd1d407192147be7cf29ce8.jpg
979521483 | Штука | 36000 | АРТИКУЛ: 979521483 ТЕХНИЧЕСКИЕ ДАННЫЕ: Максимальная производительность Q: 70 м3/ч Максимальная высота подъема H: 6 м Номинальное давление: PN 6 бар Количество скоростей : 3 ЭЛЕКТРИЧЕСКИЕ ПАРАМЕТРЫ: Мощность: 960 Вт Номинальный ток: 0,38 - 2,2 Напряжение: 3 ~ 400 V Класс изоляции: 200 Степень защиты: 43 МОНТАЖ И ХАРАКТЕРИСТИКИ ЖИДКОСТИ: Размер фланца: DN 80 Монтажная длина: 360 мм Температурный диапазон жидкости: -10 – 120 oC Диапазон рабочей температуры: 0 – 40 oC Максимальное давление при 50/80/110oC: 0,3/1/1,6 бар МАТЕРИАЛЫ: Рабочее колесо: нержавеющая сталь Материал корпуса: серый чугун ДРУГОЕ: Конструкция корпуса: одинарная Вес нетто: 33,4 кг Вес брутто: 33,6 кг Объем упаковки: 0,0499 | https://www.imp-pump.ru/upload/iblock/93a/93aac7ce92055e2d357326fc00087f0e.jpg
979523262 | Штука | 0 | ТЕХНИЧЕСКИЕ ДАННЫЕ: Максимальная производительность Q: 27 м3/ч Максимальная высота подъема H: 18 м Номинальное давление: PN 6 / 10 бар Количество скоростей : 3 ЭЛЕКТРИЧЕСКИЕ ПАРАМЕТРЫ: Мощность: 1260 Вт Номинальный ток: 2,24 Напряжение: 3 ~ 400 V Класс изоляции: 200 Степень защиты: 43 МОНТАЖ И ХАРАКТЕРИСТИКИ ЖИДКОСТИ: Размер фланца: DN 40 Монтажная длина: 250 мм Температурный диапазон жидкости: -10 – 120 oC Диапазон рабочей температуры: 0 – 40 oC Максимальное давление при 50/80/110oC: 0,05/0,8/1,4 бар МАТЕРИАЛЫ: Рабочее колесо: нержавеющая сталь Материал корпуса: серый чугун ДРУГОЕ: Конструкция корпуса: одинарная Вес нетто: 22 кг Вес брутто: 22,1 кг Объем упаковки: 0,0261 | https://www.imp-pump.ru/upload/iblock/9e3/9e394e27ff1e19fdad35d7c5cb99e206.jpg
979523308 | Штука | 37000 | ТЕХНИЧЕСКИЕ ДАННЫЕ: Максимальная производительность Q: 27 м3/ч Максимальная высота подъема H: 18 м Номинальное давление: PN 6 / 10 бар Количество скоростей : 3 ЭЛЕКТРИЧЕСКИЕ ПАРАМЕТРЫ: Мощность: 1260 Вт Номинальный ток: 2,24 Напряжение: 3 ~ 400 V Класс изоляции: 200 Степень защиты: 43 МОНТАЖ И ХАРАКТЕРИСТИКИ ЖИДКОСТИ: Размер фланца: DN 40 Монтажная длина: 250 мм Температурный диапазон жидкости: -10 – 120 oC Диапазон рабочей температуры: 0 – 40 oC Максимальное давление при 50/80/110oC: 0,05/0,8/1,4 бар МАТЕРИАЛЫ: Рабочее колесо: нержавеющая сталь Материал корпуса: серый чугун ДРУГОЕ: Конструкция корпуса: двойным Вес нетто: 40,3 кг Вес брутто: 41,7 кг Объем упаковки: 0,0502 | https://www.imp-pump.ru/upload/iblock/c98/c983f3ba5adc548e8e4f0c11a2b7cb6b.jpg
979523309 | Штука | 49000 | ТЕХНИЧЕСКИЕ ДАННЫЕ: Максимальная производительность Q: 18 м3/ч Максимальная высота подъема H: 3,5 м Номинальное давление: PN 6 / 10 бар Количество скоростей : 3 ЭЛЕКТРИЧЕСКИЕ ПАРАМЕТРЫ: Мощность: 200 Вт Номинальный ток: 0,11 - 0,76 Напряжение: 3 ~ 400 V Класс изоляции: 200 Степень защиты: 43 МОНТАЖ И ХАРАКТЕРИСТИКИ ЖИДКОСТИ: Размер фланца: DN 40 Монтажная длина: 250 мм Температурный диапазон жидкости: -10 – 120 oC Диапазон рабочей температуры: 0 – 40 oC Максимальное давление при 50/80/110oC: 0,05/0,8/1,4 бар МАТЕРИАЛЫ: Рабочее колесо: нержавеющая сталь Материал корпуса: серый чугун ДРУГОЕ: Конструкция корпуса: двойным Вес нетто: 30,5 кг Вес брутто: 30,8 кг Объем упаковки: 0,0363 | https://www.imp-pump.ru/upload/iblock/c98/c983f3ba5adc548e8e4f0c11a2b7cb6b.jpg
979523310 | Штука | 58000 | ТЕХНИЧЕСКИЕ ДАННЫЕ: Максимальная производительность Q: 57 м3/ч Максимальная высота подъема H: 18,5 м Номинальное давление: PN 6 / 10 бар Количество скоростей : 3 ЭЛЕКТРИЧЕСКИЕ ПАРАМЕТРЫ: Мощность: 2346 Вт Номинальный ток: 4 Напряжение: 3 ~ 400 V Класс изоляции: 200 Степень защиты: 43 МОНТАЖ И ХАРАКТЕРИСТИКИ ЖИДКОСТИ: Размер фланца: DN 65 Монтажная длина: 340 мм Температурный диапазон жидкости: -10 – 120 oC Диапазон рабочей температуры: 0 – 40 oC Максимальное давление при 50/80/110oC: 0,3/1/1,6 бар МАТЕРИАЛЫ: Рабочее колесо: нержавеющая сталь Материал корпуса: серый чугун ДРУГОЕ: Конструкция корпуса: двойным Вес нетто: 55,5 кг Вес брутто: 57,3 кг Объем упаковки: 0,067 | https://www.imp-pump.ru/upload/iblock/151/151333664377e759b18fe952410b1806.jpg
979523316 | Штука | 60000 | ТЕХНИЧЕСКИЕ ДАННЫЕ: Максимальная производительность Q: 57 м3/ч Максимальная высота подъема H: 18,5 м Номинальное давление: PN 10 бар Количество скоростей : 3 ЭЛЕКТРИЧЕСКИЕ ПАРАМЕТРЫ: Мощность: 2272 Вт Номинальный ток: 3,9 Напряжение: 3 ~ 400 V Класс изоляции: 200 Степень защиты: IP 43 МОНТАЖ И ХАРАКТЕРИСТИКИ ЖИДКОСТИ: Размер фланца: DN 80 Монтажная длина: 360 мм Температурный диапазон жидкости: -10 – 120 oC Диапазон рабочей температуры: 0 – 40 oC Максимальное давление при 50/80/110oC: 0,3/1/1,6 бар МАТЕРИАЛЫ: Рабочее колесо: нержавеющая сталь Материал корпуса: серый чугун ДРУГОЕ: Конструкция корпуса: двойным Вес нетто: 60,1 кг Вес брутто: 62,4 кг Объем упаковки: 0,079 | https://www.imp-pump.ru/upload/iblock/c98/c983f3ba5adc548e8e4f0c11a2b7cb6b.jpg
979521477 | Штука | 52000 | АРТИКУЛ: 979521477 ТЕХНИЧЕСКИЕ ДАННЫЕ: Максимальная производительность Q: 60 м3/ч Максимальная высота подъема H: 6 м Номинальное давление: PN 6 / 10 бар Количество скоростей : 3 ЭЛЕКТРИЧЕСКИЕ ПАРАМЕТРЫ: Мощность: 578 Вт Номинальный ток: 0,27 - 1,5 Напряжение: 3 ~ 400 V Класс изоляции: 200 Степень защиты: 43 МОНТАЖ И ХАРАКТЕРИСТИКИ ЖИДКОСТИ: Размер фланца: DN 65 Монтажная длина: 340 мм Температурный диапазон жидкости: -10 – 120 oC Диапазон рабочей температуры: 0 – 40 oC Максимальное давление при 50/80/110oC: 0,3/1/1,6 бар МАТЕРИАЛЫ: Рабочее колесо: нержавеющая сталь Материал корпуса: серый чугун ДРУГОЕ: Конструкция корпуса: сдвоенная Вес нетто: 55,8 кг Вес брутто: 56,1 кг Объем упаковки: 0,067 | https://www.imp-pump.ru/upload/iblock/c98/c983f3ba5adc548e8e4f0c11a2b7cb6b.jpg
979522829 | Штука | 57000 | ТЕХНИЧЕСКИЕ ДАННЫЕ: Максимальная производительность Q: 95 м3/ч Максимальная высота подъема H: 6 м Номинальное давление: PN 10 бар Количество скоростей : 3 ЭЛЕКТРИЧЕСКИЕ ПАРАМЕТРЫ: Мощность: 960 Вт Номинальный ток: 0,38 - 2,2 Напряжение: 3 ~ 400 V Класс изоляции: 200 Степень защиты: IP 43 МОНТАЖ И ХАРАКТЕРИСТИКИ ЖИДКОСТИ: Размер фланца: DN 80 Монтажная длина: 360 мм Температурный диапазон жидкости: -10 – 120 oC Диапазон рабочей температуры: 0 – 40 oC Максимальное давление при 50/80/110oC: 0,3/1/1,6 бар МАТЕРИАЛЫ: Рабочее колесо: нержавеющая сталь Материал корпуса: серый чугун ДРУГОЕ: Конструкция корпуса: двойным Вес нетто: 57,8 кг Вес брутто: 60,1 кг Объем упаковки: 0,0786 | https://www.imp-pump.ru/upload/iblock/c98/c983f3ba5adc548e8e4f0c11a2b7cb6b.jpg
979522823 | Штука | 56000 | ТЕХНИЧЕСКИЕ ДАННЫЕ: Максимальная производительность Q: 85 м3/ч Максимальная высота подъема H: 12 м Номинальное давление: PN 6 / 10 бар Количество скоростей : 3 ЭЛЕКТРИЧЕСКИЕ ПАРАМЕТРЫ: Мощность: 1560 Вт Номинальный ток: 0,84 - 2,8 Напряжение: 3 ~ 400 V Класс изоляции: 200 Степень защиты: 43 МОНТАЖ И ХАРАКТЕРИСТИКИ ЖИДКОСТИ: Размер фланца: DN 65 Монтажная длина: 340 мм Температурный диапазон жидкости: -10 – 120 oC Диапазон рабочей температуры: 0 – 40 oC Максимальное давление при 50/80/110oC: 0,3/1/1,6 бар МАТЕРИАЛЫ: Рабочее колесо: нержавеющая сталь Материал корпуса: серый чугун ДРУГОЕ: Конструкция корпуса: двойным Вес нетто: 56,2 кг Вес брутто: 56,5 кг Объем упаковки: 0,067 | https://www.imp-pump.ru/upload/iblock/c98/c983f3ba5adc548e8e4f0c11a2b7cb6b.jpg
979522828 | Штука | 60000 | ТЕХНИЧЕСКИЕ ДАННЫЕ: Максимальная производительность Q: 120 м3/ч Максимальная высота подъема H: 12 м Номинальное давление: PN 10 бар Количество скоростей : 3 ЭЛЕКТРИЧЕСКИЕ ПАРАМЕТРЫ: Мощность: 960 Вт Номинальный ток: 0,38 - 2,2 Напряжение: 3 ~ 400 V Класс изоляции: 200 Степень защиты: IP 43 МОНТАЖ И ХАРАКТЕРИСТИКИ ЖИДКОСТИ: Размер фланца: DN 80 Монтажная длина: 360 мм Температурный диапазон жидкости: -10 – 120 oC Диапазон рабочей температуры: 0 – 40 oC Максимальное давление при 50/80/110oC: 0,3/1/1,6 бар МАТЕРИАЛЫ: Рабочее колесо: нержавеющая сталь Материал корпуса: серый чугун ДРУГОЕ: Конструкция корпуса: двойным Вес нетто: 59,5 кг Вес брутто: 61,8 кг Объем упаковки: 0,0786 | https://www.imp-pump.ru/upload/iblock/c98/c983f3ba5adc548e8e4f0c11a2b7cb6b.jpg
979521465 | Штука | 46000 | АРТИКУЛ: 979521465 ТЕХНИЧЕСКИЕ ДАННЫЕ: Максимальная производительность Q: 45 м3/ч Максимальная высота подъема H: 6 м Номинальное давление: PN 6 /10 бар Количество скоростей : 3 ЭЛЕКТРИЧЕСКИЕ ПАРАМЕТРЫ: Мощность: 470 Вт Номинальный ток: 0,2 - 1,15 Напряжение: 3 ~ 400 V Класс изоляции: 200 Степень защиты: 43 МОНТАЖ И ХАРАКТЕРИСТИКИ ЖИДКОСТИ: Размер фланца: DN 50 Монтажная длина: 280 мм Температурный диапазон жидкости: -10 – 120 oC Диапазон рабочей температуры: 0 – 40 oC Максимальное давление при 50/80/110oC: 0,3/1/1,6 бар МАТЕРИАЛЫ: Рабочее колесо: нержавеющая сталь Материал корпуса: серый чугун ДРУГОЕ: Конструкция корпуса: сдвоенная Вес нетто: 43,8 кг Вес брутто: 45,1 кг Объем упаковки: 0,0509 | https://www.imp-pump.ru/upload/iblock/c98/c983f3ba5adc548e8e4f0c11a2b7cb6b.jpg
979523263 | Штука | 22500 | ЕХНИЧЕСКИЕ ДАННЫЕ: Максимальная производительность Q: 24 м3/ч Максимальная высота подъема H: 14 м Номинальное давление: PN 6 / 10 бар Количество скоростей : 3 ЭЛЕКТРИЧЕСКИЕ ПАРАМЕТРЫ: Мощность: 928 Вт Номинальный ток: 4 Напряжение: 1 ~ 230 V Класс изоляции: 200 Степень защиты: IP 43 МОНТАЖ И ХАРАКТЕРИСТИКИ ЖИДКОСТИ: Размер фланца: DN 40 Монтажная длина: 250 мм Температурный диапазон жидкости: -10 – 120 oC Диапазон рабочей температуры: 0 – 40 oC Максимальное давление при 50/80/110oC: 0,05/0,8/1,4 бар МАТЕРИАЛЫ: Рабочее колесо: нержавеющая сталь Материал корпуса: серый чугун ДРУГОЕ: Конструкция корпуса: одинарная Вес нетто: 22,5 кг Вес брутто: кг Объем упаковки: 0,0261 | https://www.imp-pump.ru/upload/iblock/088/08840f6d001b89c0ba374a4babe0136d.jpg
979522830 | Штука | 19000 | ТЕХНИЧЕСКИЕ ДАННЫЕ: Максимальная производительность Q: 19,2 м3/ч Максимальная высота подъема H: 10 м Номинальное давление: PN 6 / 10 бар Количество скоростей : 3 ЭЛЕКТРИЧЕСКИЕ ПАРАМЕТРЫ: Мощность: 444 Вт Номинальный ток: 1,96 Напряжение: 1 ~ 230 V Класс изоляции: 200 Степень защиты: IP 43 МОНТАЖ И ХАРАКТЕРИСТИКИ ЖИДКОСТИ: Размер фланца: DN 40 Монтажная длина: 250 мм Температурный диапазон жидкости: -10 – 120 oC Диапазон рабочей температуры: 0 – 40 oC Максимальное давление при 50/80/110oC: 0,05/0,8/1,4 бар МАТЕРИАЛЫ: Рабочее колесо: нержавеющая сталь Материал корпуса: серый чугун ДРУГОЕ: Конструкция корпуса: одинарная Вес нетто: 19 кг Вес брутто: кг Объем упаковки: 0,0261
979522832 | Штука | 24000 | ТЕХНИЧЕСКИЕ ДАННЫЕ: Максимальная производительность Q: 29,5 м3/ч Максимальная высота подъема H: 11 м Номинальное давление: PN 6 / 10 бар Количество скоростей : 3 ЭЛЕКТРИЧЕСКИЕ ПАРАМЕТРЫ: Мощность: 827 Вт Номинальный ток: 3,6 Напряжение: 1 ~ 230 V Класс изоляции: 200 Степень защиты: IP 43 МОНТАЖ И ХАРАКТЕРИСТИКИ ЖИДКОСТИ: Размер фланца: DN 50 Монтажная длина: 280 мм Температурный диапазон жидкости: -10 – 120 oC Диапазон рабочей температуры: 0 – 40 oC Максимальное давление при 50/80/110oC: 0,3/1/1,6 бар МАТЕРИАЛЫ: Рабочее колесо: нержавеющая сталь Материал корпуса: серый чугун ДРУГОЕ: Конструкция корпуса: одинарная Вес нетто: 24 кг Вес брутто: кг Объем упаковки: 0,0335 | https://www.imp-pump.ru/upload/iblock/f96/f96f18966867dab98b30c0d0c956f544.jpg
979522831 | Штука | 18000 | ТЕХНИЧЕСКИЕ ДАННЫЕ: Максимальная производительность Q: 16,1 м3/ч Максимальная высота подъема H: 6,1 м Номинальное давление: PN 6 / 10 бар Количество скоростей : 3 ЭЛЕКТРИЧЕСКИЕ ПАРАМЕТРЫ: Мощность: 272 Вт Номинальный ток: 1,21 Напряжение: 1 ~ 230 V Класс изоляции: 200 Степень защиты: IP 43 МОНТАЖ И ХАРАКТЕРИСТИКИ ЖИДКОСТИ: Размер фланца: DN 40 Монтажная длина: 250 мм Температурный диапазон жидкости: -10 – 120 oC Диапазон рабочей температуры: 0 – 40 oC Максимальное давление при 50/80/110oC: 0,05/0,8/1,4 бар МАТЕРИАЛЫ: Рабочее колесо: нержавеющая сталь Материал корпуса: серый чугун ДРУГОЕ: Конструкция корпуса: одинарная Вес нетто: 19 кг Вес брутто: кг Объем упаковки: 0,0261
979522833 | Штука | 23000 | ТЕХНИЧЕСКИЕ ДАННЫЕ: Максимальная производительность Q: 24,5 м3/ч Максимальная высота подъема H: 5,4 м Номинальное давление: PN 6 / 10 бар Количество скоростей : 3 ЭЛЕКТРИЧЕСКИЕ ПАРАМЕТРЫ: Мощность: 423 Вт Номинальный ток: 1,9 Напряжение: 1 ~ 230 V Класс изоляции: 200 Степень защиты: IP 43 МОНТАЖ И ХАРАКТЕРИСТИКИ ЖИДКОСТИ: Размер фланца: DN 50 Монтажная длина: 280 мм Температурный диапазон жидкости: -10 – 120 oC Диапазон рабочей температуры: 0 – 40 oC Максимальное давление при 50/80/110oC: 0,3/1/1,6 бар МАТЕРИАЛЫ: Рабочее колесо: нержавеющая сталь Материал корпуса: серый чугун ДРУГОЕ: Конструкция корпуса: одинарная Вес нетто: 24 кг Вес брутто: кг Объем упаковки: 0,0335 | https://www.imp-pump.ru/upload/iblock/088/08840f6d001b89c0ba374a4babe0136d.jpg
979521462 | Штука | 23000 | АРТИКУЛ: 979521462 ТЕХНИЧЕСКИЕ ДАННЫЕ: Максимальная производительность Q: 24,5 м3/ч Максимальная высота подъема H: 5,4 м Номинальное давление: PN 6 / 10 бар Количество скоростей : 3 ЭЛЕКТРИЧЕСКИЕ ПАРАМЕТРЫ: Мощность: 423 Вт Номинальный ток: 1,9 Напряжение: 1 ~ 230 V Класс изоляции: 200 Степень защиты: IP 43 МОНТАЖ И ХАРАКТЕРИСТИКИ ЖИДКОСТИ: Размер фланца: DN 50 Монтажная длина: 280 мм Температурный диапазон жидкости: -10 – 120 oC Диапазон рабочей температуры: 0 – 40 oC Максимальное давление при 50/80/110oC: 0,3/1/1,6 бар МАТЕРИАЛЫ: Рабочее колесо: нержавеющая сталь Материал корпуса: серый чугун ДРУГОЕ: Конструкция корпуса: одинарная Вес нетто: 24 кг Вес брутто: кг Объем упаковки: 0,0335 | https://www.imp-pump.ru/upload/iblock/3a9/3a9c2fe5330ce860fe21bb082eeecf3e.jpg
979522834 | Штука | 39000 | ТЕХНИЧЕСКИЕ ДАННЫЕ: Максимальная производительность Q: 19,2 м3/ч Максимальная высота подъема H: 10 м Номинальное давление: PN 6 / 10 бар Количество скоростей : 3 ЭЛЕКТРИЧЕСКИЕ ПАРАМЕТРЫ: Мощность: 444 Вт Номинальный ток: 1,96 Напряжение: 1 ~ 230 V Класс изоляции: 200 Степень защиты: IP 43 МОНТАЖ И ХАРАКТЕРИСТИКИ ЖИДКОСТИ: Размер фланца: DN 40 Монтажная длина: 250 мм Температурный диапазон жидкости: -10 – 120 oC Диапазон рабочей температуры: 0 – 40 oC Максимальное давление при 50/80/110oC: 0,05/0,8/1,4 бар МАТЕРИАЛЫ: Рабочее колесо: нержавеющая сталь Материал корпуса: серый чугун ДРУГОЕ: Конструкция корпуса: двойным Вес нетто: 39 кг Вес брутто: кг Объем упаковки: 0,0363
979523313 | Штука | 37000 | ТЕХНИЧЕСКИЕ ДАННЫЕ: Максимальная производительность Q: 24 м3/ч Максимальная высота подъема H: 14 м Номинальное давление: PN 6 / 10 бар Количество скоростей : 3 ЭЛЕКТРИЧЕСКИЕ ПАРАМЕТРЫ: Мощность: 928 Вт Номинальный ток: 4 Напряжение: 1 ~ 230 V Класс изоляции: 200 Степень защиты: IP 43 МОНТАЖ И ХАРАКТЕРИСТИКИ ЖИДКОСТИ: Размер фланца: DN 40 Монтажная длина: 250 мм Температурный диапазон жидкости: -10 – 120 oC Диапазон рабочей температуры: 0 – 40 oC Максимальное давление при 50/80/110oC: 0,05/0,8/1,4 бар МАТЕРИАЛЫ: Рабочее колесо: нержавеющая сталь Материал корпуса: серый чугун ДРУГОЕ: Конструкция корпуса: двойным Вес нетто: 37 кг Вес брутто: кг Объем упаковки: 0,0502 | https://www.imp-pump.ru/upload/iblock/c98/c983f3ba5adc548e8e4f0c11a2b7cb6b.jpg
979522836 | Штука | 49000 | ТЕХНИЧЕСКИЕ ДАННЫЕ: Максимальная производительность Q: 29,5 м3/ч Максимальная высота подъема H: 11 м Номинальное давление: PN 6 / 10 бар Количество скоростей : 3 ЭЛЕКТРИЧЕСКИЕ ПАРАМЕТРЫ: Мощность: 827 Вт Номинальный ток: 3,6 Напряжение: 1 ~ 230 V Класс изоляции: 200 Степень защиты: IP 43 МОНТАЖ И ХАРАКТЕРИСТИКИ ЖИДКОСТИ: Размер фланца: DN 50 Монтажная длина: 280 мм Температурный диапазон жидкости: -10 – 120 oC Диапазон рабочей температуры: 0 – 40 oC Максимальное давление при 50/80/110oC: 0,3/1/1,6 бар МАТЕРИАЛЫ: Рабочее колесо: нержавеющая сталь Материал корпуса: серый чугун ДРУГОЕ: Конструкция корпуса: двойным Вес нетто: 49 кг Вес брутто: кг Объем упаковки: 0,0502 | https://www.imp-pump.ru/upload/iblock/c98/c983f3ba5adc548e8e4f0c11a2b7cb6b.jpg
979521468 | Штука | 44000 | АРТИКУЛ: 979521468 ТЕХНИЧЕСКИЕ ДАННЫЕ: Максимальная производительность Q: 24,5 м3/ч Максимальная высота подъема H: 5,4 м Номинальное давление: PN 6 / 10 бар Количество скоростей : 3 ЭЛЕКТРИЧЕСКИЕ ПАРАМЕТРЫ: Мощность: 423 Вт Номинальный ток: 1,9 Напряжение: 1 ~ 230 V Класс изоляции: 200 Степень защиты: IP 43 МОНТАЖ И ХАРАКТЕРИСТИКИ ЖИДКОСТИ: Размер фланца: DN 50 Монтажная длина: 280 мм Температурный диапазон жидкости: -10 – 120 oC Диапазон рабочей температуры: 0 – 40 oC Максимальное давление при 50/80/110oC: 0,3/1/1,6 бар МАТЕРИАЛЫ: Рабочее колесо: нержавеющая сталь Материал корпуса: серый чугун ДРУГОЕ: Конструкция корпуса: сдвоенная Вес нетто: 49 кг Вес брутто: кг Объем упаковки: 0,0502 | https://www.imp-pump.ru/upload/iblock/c98/c983f3ba5adc548e8e4f0c11a2b7cb6b.jpg
979522837 | Штука | 49000 | ТЕХНИЧЕСКИЕ ДАННЫЕ: Максимальная производительность Q: 24,5 м3/ч Максимальная высота подъема H: 5,4 м Номинальное давление: PN 6 / 10 бар Количество скоростей : 3 ЭЛЕКТРИЧЕСКИЕ ПАРАМЕТРЫ: Мощность: 423 Вт Номинальный ток: 1,9 Напряжение: 1 ~ 230 V Класс изоляции: 200 Степень защиты: IP 43 МОНТАЖ И ХАРАКТЕРИСТИКИ ЖИДКОСТИ: Размер фланца: DN 50 Монтажная длина: 280 мм Температурный диапазон жидкости: -10 – 120 oC Диапазон рабочей температуры: 0 – 40 oC Максимальное давление при 50/80/110oC: 0,3/1/1,6 бар МАТЕРИАЛЫ: Рабочее колесо: нержавеющая сталь Материал корпуса: серый чугун ДРУГОЕ: Конструкция корпуса: двойным Вес нетто: 49 кг Вес брутто: кг Объем упаковки: 0,0502 | https://www.imp-pump.ru/upload/iblock/c98/c983f3ba5adc548e8e4f0c11a2b7cb6b.jpg
979522849 | Штука | 37000 | АРТИКУЛ: 979522849 ТЕХНИЧЕСКИЕ ДАННЫЕ: Максимальная производительность Q: 60 м3/ч Максимальная высота подъема H: 12 м Номинальное давление: PN 10 бар Количество скоростей : 3 ЭЛЕКТРИЧЕСКИЕ ПАРАМЕТРЫ: Мощность: 2200 Вт Номинальный ток: 1,06 - 3,8 Напряжение: 3 ~ 400 V Класс изоляции: 200 Степень защиты: 43 МОНТАЖ И ХАРАКТЕРИСТИКИ ЖИДКОСТИ: Размер фланца: DN 80 Монтажная длина: 360 мм Температурный диапазон жидкости: -10 – 120 oC Диапазон рабочей температуры: 0 – 40 oC Максимальное давление при 50/80/110oC: 0,3/1/1,6 бар МАТЕРИАЛЫ: Рабочее колесо: нержавеющая сталь Материал корпуса: серый чугун ДРУГОЕ: Конструкция корпуса: одинарная Вес нетто: 34,4 кг Вес брутто: 34,6 кг Объем упаковки: 0,0499 | https://www.imp-pump.ru/upload/iblock/805/80510b4a9a2eefd11d6e31fc0ae10251.jpg
979522838 | Штука | 20000 |  | https://www.imp-pump.ru/upload/iblock/805/80510b4a9a2eefd11d6e31fc0ae10251.jpg
979522847 | Штука | 37000 |  | https://www.imp-pump.ru/upload/iblock/805/80510b4a9a2eefd11d6e31fc0ae10251.jpg
979521970 | Штука | 3000 |  | https://www.imp-pump.ru/upload/iblock/369/3692895601c4667e7f8754457ebf3f3e.jpg
979521968 | Штука | 2600 |  | https://www.imp-pump.ru/upload/iblock/5f4/5f44173c5dfb25fed94f885af802440a.jpg
979521971 | Штука | 2900 |  | https://www.imp-pump.ru/upload/iblock/5ed/5ed103d3d3df00f07b5171d819094306.jpg
979521966 | Штука | 2400 |  | https://www.imp-pump.ru/upload/iblock/e92/e928523383572fa619a3dd285fa81e04.jpg
979521967 | Штука | 2400 |  | https://www.imp-pump.ru/upload/iblock/e92/e928523383572fa619a3dd285fa81e04.jpg
СПД-3-BL 12/8 | Килограмм | 0 |  | https://www.imp-pump.ru/upload/iblock/07b/07bb0b73e9be5066ee41bd37a9e45230.jpg
979523460 | Штука | 23500 | АРТИКУЛ: 979523460 Индекс энергоэффективности: EEI ≤ 0,27 - Part 2 ТЕХНИЧЕСКИЕ ДАННЫЕ: Максимальная производительность Q: 25 м3/ч Максимальная высота подъема H: 13 м Номинальное давление: PN 6/10 бар ЭЛЕКТРИЧЕСКИЕ ПАРАМЕТРЫ:: Мощность: 20 - 500 Вт Номинальный ток: 2,2 A Напряжение: 1 ~ 230 V Класс изоляции: H Степень защиты: IP 44 МОНТАЖ И ХАРАКТЕРИСТИКИ ЖИДКОСТИ: Размер фланца: DN 40 Монтажная длина: 250 мм Температурный диапазон жидкости: -10 – +110 oC Диапазон рабочей температуры: 0 – 40 oC Максимальное давление при 50/80/110oC: 0,05/0,8/1,4 бар МАТЕРИАЛЫ: Рабочее колесо: нержавеющая сталь Материал корпуса: серый чугун ДРУГОЕ: Конструкция корпуса: одинарная Вес нетто: 23,5 кг Вес брутто: 24,4 кг Объем упаковки: 0,026961 м3 | https://www.imp-pump.ru/upload/iblock/038/0381b32f1cadd4ea350be1f264acd82e.jpg
979523652 | Штука | 30000 | АРТИКУЛ: 979523652 Индекс энергоэффективности: EEI ≤ 0,26 - Part 2 ТЕХНИЧЕСКИЕ ДАННЫЕ: Максимальная производительность Q: 45 м3/ч Максимальная высота подъема H: 17 м Номинальное давление: PN 6/10 бар ЭЛЕКТРИЧЕСКИЕ ПАРАМЕТРЫ:: Мощность: 20-1100 Вт Номинальный ток: 4,8 A Напряжение: 1 ~ 230 V Класс изоляции: H Степень защиты: IP 44 МОНТАЖ И ХАРАКТЕРИСТИКИ ЖИДКОСТИ: Размер фланца: DN 50 Монтажная длина: 280 мм Температурный диапазон жидкости: -10 – +110 oC Диапазон рабочей температуры: 0 – 40 oC Максимальное давление при 50/80/110oC: 0,3/1/1,6 бар МАТЕРИАЛЫ: Рабочее колесо: нержавеющая сталь Материал корпуса: серый чугун ДРУГОЕ: Конструкция корпуса: одинарная Вес нетто: 30 кг Вес брутто: кг Объем упаковки: м3 | https://www.imp-pump.ru/upload/iblock/038/0381b32f1cadd4ea350be1f264acd82e.jpg
979523461 | Штука | 29500 | АРТИКУЛ: 979523461 Индекс энергоэффективности: EEI ≤ 0,26 - Part 2 ТЕХНИЧЕСКИЕ ДАННЫЕ: Максимальная производительность Q: 39 м3/ч Максимальная высота подъема H: 13 м Номинальное давление: PN 6/10 бар ЭЛЕКТРИЧЕСКИЕ ПАРАМЕТРЫ:: Мощность: 26 - 800 Вт Номинальный ток: 3,5 A Напряжение: 1 ~ 230 V Класс изоляции: H Степень защиты: IP 44 МОНТАЖ И ХАРАКТЕРИСТИКИ ЖИДКОСТИ: Размер фланца: DN 50 Монтажная длина: 280 мм Температурный диапазон жидкости: -10 – +110 oC Диапазон рабочей температуры: 0 – 40 oC Максимальное давление при 50/80/110oC: 0,3/1/1,6 бар МАТЕРИАЛЫ: Рабочее колесо: нержавеющая сталь Материал корпуса: серый чугун ДРУГОЕ: Конструкция корпуса: одинарная Вес нетто: 29,5 кг Вес брутто: 30,5 кг Объем упаковки: 0,03135 м3 | https://www.imp-pump.ru/upload/iblock/038/0381b32f1cadd4ea350be1f264acd82e.jpg
979523462 | Штука | 34000 | АРТИКУЛ: 979523462 Индекс энергоэффективности: EEI ≤ 0,25 - Part 2 ТЕХНИЧЕСКИЕ ДАННЫЕ: Максимальная производительность Q: 65 м3/ч Максимальная высота подъема H: 13 м Номинальное давление: PN 6/10 бар ЭЛЕКТРИЧЕСКИЕ ПАРАМЕТРЫ:: Мощность: 38 - 1100 Вт Номинальный ток: 4,8 A Напряжение: 1 ~ 230 V Класс изоляции: H Степень защиты: IP 44 МОНТАЖ И ХАРАКТЕРИСТИКИ ЖИДКОСТИ: Размер фланца: DN 65 Монтажная длина: 340 мм Температурный диапазон жидкости: -10 – +110 oC Диапазон рабочей температуры: 0 – 40 oC Максимальное давление при 50/80/110oC: 0,3/1/1,6 бар МАТЕРИАЛЫ: Рабочее колесо: нержавеющая сталь Материал корпуса: серый чугун ДРУГОЕ: Конструкция корпуса: одинарная Вес нетто: 34 кг Вес брутто: 35,2 кг Объем упаковки: 0,032832 м3 | https://www.imp-pump.ru/upload/iblock/038/0381b32f1cadd4ea350be1f264acd82e.jpg
979523612 | Штука | 23500 | Коммуникационный модуль / NMTC (Интернет соединение, Modbus RTU связи, аналоговый вход управления 0-10 В, три цифровых входа, один релейный выход). АРТИКУЛ: 979523612 Индекс энергоэффективности: EEI ≤ 0,27 - Part 2 ТЕХНИЧЕСКИЕ ДАННЫЕ: Максимальная производительность Q: 25 м3/ч Максимальная высота подъема H: 13 м Номинальное давление: PN 6/10 бар ЭЛЕКТРИЧЕСКИЕ ПАРАМЕТРЫ:: Мощность: 20 - 500 Вт Номинальный ток: 2,2 A Напряжение: 1 ~ 230 V Класс изоляции: H Степень защиты: IP 44 МОНТАЖ И ХАРАКТЕРИСТИКИ ЖИДКОСТИ: Размер фланца: DN 40 Монтажная длина: 250 мм Температурный диапазон жидкости: -10 – +110 oC Диапазон рабочей температуры: 0 – 40 oC Максимальное давление при 50/80/110oC: 0,05/0,8/1,4 бар МАТЕРИАЛЫ: Рабочее колесо: нержавеющая сталь Материал корпуса: серый чугун ДРУГОЕ: Конструкция корпуса: одинарная Вес нетто: 23,5 кг Вес брутто: 24,4 кг Объем упаковки: 0,026961 м3 | https://www.imp-pump.ru/upload/iblock/038/0381b32f1cadd4ea350be1f264acd82e.jpg
979523613 | Штука | 29500 | Коммуникационный модуль / NMTC (Интернет соединение, Modbus RTU связи, аналоговый вход управления 0-10 В, три цифровых входа, один релейный выход). АРТИКУЛ: 979523613 Индекс энергоэффективности: EEI ≤ 0,26 - Part 2 ТЕХНИЧЕСКИЕ ДАННЫЕ: Максимальная производительность Q: 39 м3/ч Максимальная высота подъема H: 13 м Номинальное давление: PN 6/10 бар ЭЛЕКТРИЧЕСКИЕ ПАРАМЕТРЫ:: Мощность: 26 - 800 Вт Номинальный ток: 3,5 A Напряжение: 1 ~ 230 V Класс изоляции: H Степень защиты: IP 44 МОНТАЖ И ХАРАКТЕРИСТИКИ ЖИДКОСТИ: Размер фланца: DN 50 Монтажная длина: 280 мм Температурный диапазон жидкости: -10 – +110 oC Диапазон рабочей температуры: 0 – 40 oC Максимальное давление при 50/80/110oC: 0,3/1/1,6 бар МАТЕРИАЛЫ: Рабочее колесо: нержавеющая сталь Материал корпуса: серый чугун ДРУГОЕ: Конструкция корпуса: одинарная Вес нетто: 29,5 кг Вес брутто: 30,5 кг Объем упаковки: 0,03135 м3 | https://www.imp-pump.ru/upload/iblock/038/0381b32f1cadd4ea350be1f264acd82e.jpg
979523614 | Штука | 34000 | Коммуникационный модуль / NMTC (Интернет соединение, Modbus RTU связи, аналоговый вход управления 0-10 В, три цифровых входа, один релейный выход). АРТИКУЛ: 979523614 Индекс энергоэффективности: EEI ≤ 0,25 - Part 2 ТЕХНИЧЕСКИЕ ДАННЫЕ: Максимальная производительность Q: 65 м3/ч Максимальная высота подъема H: 13 м Номинальное давление: PN 6/10 бар ЭЛЕКТРИЧЕСКИЕ ПАРАМЕТРЫ:: Мощность: 38 - 1100 Вт Номинальный ток: 4,8 A Напряжение: 1 ~ 230 V Класс изоляции: H Степень защиты: IP 44 МОНТАЖ И ХАРАКТЕРИСТИКИ ЖИДКОСТИ: Размер фланца: DN 65 Монтажная длина: 340 мм Температурный диапазон жидкости: -10 – +110 oC Диапазон рабочей температуры: 0 – 40 oC Максимальное давление при 50/80/110oC: 0,3/1/1,6 бар МАТЕРИАЛЫ: Рабочее колесо: нержавеющая сталь Материал корпуса: серый чугун ДРУГОЕ: Конструкция корпуса: одинарная Вес нетто: 34 кг Вес брутто: 35,2 кг Объем упаковки: 0,032832 м3 | https://www.imp-pump.ru/upload/iblock/038/0381b32f1cadd4ea350be1f264acd82e.jpg
979523616 | Штука | 44000 | Коммуникационный модуль / NMTC (Интернет соединение, Modbus RTU связи, аналоговый вход управления 0-10 В, три цифровых входа, один релейный выход). АРТИКУЛ: 979523616 Индекс энергоэффективности: EEI ≤ 0,23 - Part 2 ТЕХНИЧЕСКИЕ ДАННЫЕ: Максимальная производительность Q: 78 м3/ч Максимальная высота подъема H: 13 м Номинальное давление: PN 10 бар ЭЛЕКТРИЧЕСКИЕ ПАРАМЕТРЫ:: Мощность: 45 - 1600 Вт Номинальный ток: 6,9 A Напряжение: 1 ~ 230 V Класс изоляции: H Степень защиты: IP 44 МОНТАЖ И ХАРАКТЕРИСТИКИ ЖИДКОСТИ: Размер фланца: DN 80 Монтажная длина: 360 мм Температурный диапазон жидкости: -10 – +110 oC Диапазон рабочей температуры: 0 – 40 oC Максимальное давление при 50/80/110oC: 0,3/1/1,6 бар МАТЕРИАЛЫ: Рабочее колесо: нержавеющая сталь Материал корпуса: серый чугун ДРУГОЕ: Конструкция корпуса: одинарная Вес нетто: 40,8 кг Вес брутто: 42,1 кг Объем упаковки: 0,05225 м3
979523658 | Штука | 56000 | АРТИКУЛ: 979523658 Индекс энергоэффективности: EEI ≤ 0,27 - Part 2 ТЕХНИЧЕСКИЕ ДАННЫЕ: Максимальная производительность Q: 31 м3/ч Максимальная высота подъема H: 18 м Номинальное давление: PN 6/10 бар ЭЛЕКТРИЧЕСКИЕ ПАРАМЕТРЫ:: Мощность: 20-800 Вт Номинальный ток: 3,6 A Напряжение: 1 ~ 230 V Класс изоляции: H Степень защиты: IP 44 МОНТАЖ И ХАРАКТЕРИСТИКИ ЖИДКОСТИ: Размер фланца: DN 40 Монтажная длина: 250 мм Температурный диапазон жидкости: -10 – +110 oC Диапазон рабочей температуры: 0 – 40 oC Максимальное давление при 50/80/110oC: 0,05/0,8/1,4 бар МАТЕРИАЛЫ: Рабочее колесо: нержавеющая сталь Материал корпуса: серый чугун ДРУГОЕ: Конструкция корпуса: двойным Вес нетто: 56 кг Вес брутто: кг Объем упаковки: м3
979523467 | Штука | 41000 | АРТИКУЛ: 979523467 Индекс энергоэффективности: EEI ≤ 0,27 - Part 2 ТЕХНИЧЕСКИЕ ДАННЫЕ: Максимальная производительность Q: 25 м3/ч Максимальная высота подъема H: 13 м Номинальное давление: PN 6/10 бар ЭЛЕКТРИЧЕСКИЕ ПАРАМЕТРЫ:: Мощность: 20 - 500 Вт Номинальный ток: 2,2 A Напряжение: 1 ~ 230 V Класс изоляции: H Степень защиты: IP 44 МОНТАЖ И ХАРАКТЕРИСТИКИ ЖИДКОСТИ: Размер фланца: DN 40 Монтажная длина: 250 мм Температурный диапазон жидкости: -10 – +110 oC Диапазон рабочей температуры: 0 – 40 oC Максимальное давление при 50/80/110oC: 0,05/0,8/1,4 бар МАТЕРИАЛЫ: Рабочее колесо: нержавеющая сталь Материал корпуса: серый чугун ДРУГОЕ: Конструкция корпуса: двойным Вес нетто: 41 кг Вес брутто: кг Объем упаковки: м3 | https://www.imp-pump.ru/upload/iblock/1b0/1b089110ecfe6ddfaba507e9ea187614.jpg
979523659 | Штука | 59000 | АРТИКУЛ: 979523659 Индекс энергоэффективности: EEI ≤ 0,26 - Part 2 ТЕХНИЧЕСКИЕ ДАННЫЕ: Максимальная производительность Q: 45 м3/ч Максимальная высота подъема H: 17 м Номинальное давление: PN 6/10 бар ЭЛЕКТРИЧЕСКИЕ ПАРАМЕТРЫ:: Мощность: 20-1100 Вт Номинальный ток: 4,8 A Напряжение: 1 ~ 230 V Класс изоляции: H Степень защиты: IP 44 МОНТАЖ И ХАРАКТЕРИСТИКИ ЖИДКОСТИ: Размер фланца: DN 50 Монтажная длина: 280 мм Температурный диапазон жидкости: -10 – +110 oC Диапазон рабочей температуры: 0 – 40 oC Максимальное давление при 50/80/110oC: 0,3/1/1,6 бар МАТЕРИАЛЫ: Рабочее колесо: нержавеющая сталь Материал корпуса: серый чугун ДРУГОЕ: Конструкция корпуса: двойным Вес нетто: 59 кг Вес брутто: кг Объем упаковки: м3 | https://www.imp-pump.ru/upload/iblock/1b0/1b089110ecfe6ddfaba507e9ea187614.jpg
979523468 | Штука | 58000 | АРТИКУЛ: 979523468 Индекс энергоэффективности: EEI ≤ 0,26 - Part 2 ТЕХНИЧЕСКИЕ ДАННЫЕ: Максимальная производительность Q: 39 м3/ч Максимальная высота подъема H: 13 м Номинальное давление: PN 6/10 бар ЭЛЕКТРИЧЕСКИЕ ПАРАМЕТРЫ:: Мощность: 26 - 800 Вт Номинальный ток: 3,5 A Напряжение: 1 ~ 230 V Класс изоляции: H Степень защиты: IP 44 МОНТАЖ И ХАРАКТЕРИСТИКИ ЖИДКОСТИ: Размер фланца: DN 50 Монтажная длина: 280 мм Температурный диапазон жидкости: -10 – +110 oC Диапазон рабочей температуры: 0 – 40 oC Максимальное давление при 50/80/110oC: 0,3/1/1,6 бар МАТЕРИАЛЫ: Рабочее колесо: нержавеющая сталь Материал корпуса: серый чугун ДРУГОЕ: Конструкция корпуса: двойным Вес нетто: 58 кг Вес брутто: кг Объем упаковки: м3 | https://www.imp-pump.ru/upload/iblock/1b0/1b089110ecfe6ddfaba507e9ea187614.jpg
979523660 | Штука | 73000 | АРТИКУЛ: 979523660 Индекс энергоэффективности: EEI ≤ 0,25 - Part 2 ТЕХНИЧЕСКИЕ ДАННЫЕ: Максимальная производительность Q: 58 м3/ч Максимальная высота подъема H: 17 м Номинальное давление: PN 6/10 бар ЭЛЕКТРИЧЕСКИЕ ПАРАМЕТРЫ:: Мощность: 20-1500 Вт Номинальный ток: 6,7 A Напряжение: 1 ~ 230 V Класс изоляции: H Степень защиты: IP 44 МОНТАЖ И ХАРАКТЕРИСТИКИ ЖИДКОСТИ: Размер фланца: DN 65 Монтажная длина: 340 мм Температурный диапазон жидкости: -10 – +110 oC Диапазон рабочей температуры: 0 – 40 oC Максимальное давление при 50/80/110oC: 0,3/1/1,6 бар МАТЕРИАЛЫ: Рабочее колесо: нержавеющая сталь Материал корпуса: серый чугун ДРУГОЕ: Конструкция корпуса: двойным Вес нетто: 73 кг Вес брутто: кг Объем упаковки: м3 | https://www.imp-pump.ru/upload/iblock/773/7736856d461b16ab67995b2b58b3bf7a.jpg
979523469 | Штука | 64000 | АРТИКУЛ: 979523469 Индекс энергоэффективности: EEI ≤ 0,25 - Part 2 ТЕХНИЧЕСКИЕ ДАННЫЕ: Максимальная производительность Q: 65 м3/ч Максимальная высота подъема H: 13 м Номинальное давление: PN 6/10 бар ЭЛЕКТРИЧЕСКИЕ ПАРАМЕТРЫ:: Мощность: 38 - 1100 Вт Номинальный ток: 4,8 A Напряжение: 1 ~ 230 V Класс изоляции: H Степень защиты: IP 44 МОНТАЖ И ХАРАКТЕРИСТИКИ ЖИДКОСТИ: Размер фланца: DN 65 Монтажная длина: 340 мм Температурный диапазон жидкости: -10 – +110 oC Диапазон рабочей температуры: 0 – 40 oC Максимальное давление при 50/80/110oC: 0,3/1/1,6 бар МАТЕРИАЛЫ: Рабочее колесо: нержавеющая сталь Материал корпуса: серый чугун ДРУГОЕ: Конструкция корпуса: двойным Вес нетто: 64 кг Вес брутто: кг Объем упаковки: м3 | https://www.imp-pump.ru/upload/iblock/16b/epqivd21s7smmppebg7m3b72aq8xpebg.jpg
979523661 | Штука | 76000 | АРТИКУЛ: 979523661 Индекс энергоэффективности: EEI ≤ 0,24 - Part 2 ТЕХНИЧЕСКИЕ ДАННЫЕ: Максимальная производительность Q: 63 м3/ч Максимальная высота подъема H: 17 м Номинальное давление: PN 6 бар ЭЛЕКТРИЧЕСКИЕ ПАРАМЕТРЫ:: Мощность: 20-1600 Вт Номинальный ток: 7,3 A Напряжение: 1 ~ 230 V Класс изоляции: H Степень защиты: IP 44 МОНТАЖ И ХАРАКТЕРИСТИКИ ЖИДКОСТИ: Размер фланца: DN 80 Монтажная длина: 360 мм Температурный диапазон жидкости: -10 – +110 oC Диапазон рабочей температуры: 0 – 40 oC Максимальное давление при 50/80/110oC: 0,3/1/1,6 бар МАТЕРИАЛЫ: Рабочее колесо: нержавеющая сталь Материал корпуса: серый чугун ДРУГОЕ: Конструкция корпуса: двойным Вес нетто: 76 кг Вес брутто: кг Объем упаковки: м3
979523470 | Штука | 78000 | АРТИКУЛ: 979523470 Индекс энергоэффективности: EEI ≤ 0,23 - Part 2 ТЕХНИЧЕСКИЕ ДАННЫЕ: Максимальная производительность Q: 78 м3/ч Максимальная высота подъема H: 13 м Номинальное давление: PN 6 бар ЭЛЕКТРИЧЕСКИЕ ПАРАМЕТРЫ:: Мощность: 45 - 1600 Вт Номинальный ток: 6,9 A Напряжение: 1 ~ 230 V Класс изоляции: H Степень защиты: IP 44 МОНТАЖ И ХАРАКТЕРИСТИКИ ЖИДКОСТИ: Размер фланца: DN 80 Монтажная длина: 360 мм Температурный диапазон жидкости: -10 – +110 oC Диапазон рабочей температуры: 0 – 40 oC Максимальное давление при 50/80/110oC: 0,3/1/1,6 бар МАТЕРИАЛЫ: Рабочее колесо: нержавеющая сталь Материал корпуса: серый чугун ДРУГОЕ: Конструкция корпуса: двойным Вес нетто: 78 кг Вес брутто: кг Объем упаковки: м3
979523662 | Штука | 76000 | АРТИКУЛ: 979523662 Индекс энергоэффективности: EEI ≤ 0,24 - Part 2 ТЕХНИЧЕСКИЕ ДАННЫЕ: Максимальная производительность Q: 63 м3/ч Максимальная высота подъема H: 17 м Номинальное давление: PN 10 бар ЭЛЕКТРИЧЕСКИЕ ПАРАМЕТРЫ:: Мощность: 20-1600 Вт Номинальный ток: 7,3 A Напряжение: 1 ~ 230 V Класс изоляции: H Степень защиты: IP 44 МОНТАЖ И ХАРАКТЕРИСТИКИ ЖИДКОСТИ: Размер фланца: DN 80 Монтажная длина: 360 мм Температурный диапазон жидкости: -10 – +110 oC Диапазон рабочей температуры: 0 – 40 oC Максимальное давление при 50/80/110oC: 0,3/1/1,6 бар МАТЕРИАЛЫ: Рабочее колесо: нержавеющая сталь Материал корпуса: серый чугун ДРУГОЕ: Конструкция корпуса: двойным Вес нетто: 76 кг Вес брутто: кг Объем упаковки: м3
979523471 | Штука | 78000 | АРТИКУЛ: 979523471 Индекс энергоэффективности: EEI ≤ 0,23 - Part 2 ТЕХНИЧЕСКИЕ ДАННЫЕ: Максимальная производительность Q: 78 м3/ч Максимальная высота подъема H: 13 м Номинальное давление: PN 10 бар ЭЛЕКТРИЧЕСКИЕ ПАРАМЕТРЫ:: Мощность: 45 - 1600 Вт Номинальный ток: 6,9 A Напряжение: 1 ~ 230 V Класс изоляции: H Степень защиты: IP 44 МОНТАЖ И ХАРАКТЕРИСТИКИ ЖИДКОСТИ: Размер фланца: DN 80 Монтажная длина: 360 мм Температурный диапазон жидкости: -10 – +110 oC Диапазон рабочей температуры: 0 – 40 oC Максимальное давление при 50/80/110oC: 0,3/1/1,6 бар МАТЕРИАЛЫ: Рабочее колесо: нержавеющая сталь Материал корпуса: серый чугун ДРУГОЕ: Конструкция корпуса: двойным Вес нетто: 78 кг Вес брутто: кг Объем упаковки: м3
979523723 | Штука | 0
979523724 | Штука | 0
979523725 | Штука | 0
979523627 | Штука | 64000 | Коммуникационный модуль / NMTC (Интернет соединение, Modbus RTU связи, аналоговый вход управления 0-10 В, три цифровых входа, один релейный выход). АРТИКУЛ: 979523627 Индекс энергоэффективности: EEI ≤ 0,25 - Part 2 ТЕХНИЧЕСКИЕ ДАННЫЕ: Максимальная производительность Q: 65 м3/ч Максимальная высота подъема H: 13 м Номинальное давление: PN 6/10 бар ЭЛЕКТРИЧЕСКИЕ ПАРАМЕТРЫ:: Мощность: 38 - 1100 Вт Номинальный ток: 4,8 A Напряжение: 1 ~ 230 V Класс изоляции: H Степень защиты: IP 44 МОНТАЖ И ХАРАКТЕРИСТИКИ ЖИДКОСТИ: Размер фланца: DN 65 Монтажная длина: 340 мм Температурный диапазон жидкости: -10 – +110 oC Диапазон рабочей температуры: 0 – 40 oC Максимальное давление при 50/80/110oC: 0,3/1/1,6 бар МАТЕРИАЛЫ: Рабочее колесо: нержавеющая сталь Материал корпуса: серый чугун ДРУГОЕ: Конструкция корпуса: двойным Вес нетто: 64 кг Вес брутто: кг Объем упаковки: м3
979523628 | Штука | 78000 | Коммуникационный модуль / NMTC (Интернет соединение, Modbus RTU связи, аналоговый вход управления 0-10 В, три цифровых входа, один релейный выход). АРТИКУЛ: 979523628 Индекс энергоэффективности: EEI ≤ 0,23 - Part 2 ТЕХНИЧЕСКИЕ ДАННЫЕ: Максимальная производительность Q: 78 м3/ч Максимальная высота подъема H: 13 м Номинальное давление: PN 6 бар ЭЛЕКТРИЧЕСКИЕ ПАРАМЕТРЫ:: Мощность: 45 - 1600 Вт Номинальный ток: 6,9 A Напряжение: 1 ~ 230 V Класс изоляции: H Степень защиты: IP 44 МОНТАЖ И ХАРАКТЕРИСТИКИ ЖИДКОСТИ: Размер фланца: DN 80 Монтажная длина: 360 мм Температурный диапазон жидкости: -10 – +110 oC Диапазон рабочей температуры: 0 – 40 oC Максимальное давление при 50/80/110oC: 0,3/1/1,6 бар МАТЕРИАЛЫ: Рабочее колесо: нержавеющая сталь Материал корпуса: серый чугун ДРУГОЕ: Конструкция корпуса: двойным Вес нетто: 78 кг Вес брутто: кг Объем упаковки: м3
979523629 | Штука | 78000 | Коммуникационный модуль / NMTC (Интернет соединение, Modbus RTU связи, аналоговый вход управления 0-10 В, три цифровых входа, один релейный выход). АРТИКУЛ: 979523629 Индекс энергоэффективности: EEI ≤ 0,23 - Part 2 ТЕХНИЧЕСКИЕ ДАННЫЕ: Максимальная производительность Q: 78 м3/ч Максимальная высота подъема H: 13 м Номинальное давление: PN 10 бар ЭЛЕКТРИЧЕСКИЕ ПАРАМЕТРЫ:: Мощность: 45 - 1600 Вт Номинальный ток: 6,9 A Напряжение: 1 ~ 230 V Класс изоляции: H Степень защиты: IP 44 МОНТАЖ И ХАРАКТЕРИСТИКИ ЖИДКОСТИ: Размер фланца: DN 80 Монтажная длина: 360 мм Температурный диапазон жидкости: -10 – +110 oC Диапазон рабочей температуры: 0 – 40 oC Максимальное давление при 50/80/110oC: 0,3/1/1,6 бар МАТЕРИАЛЫ: Рабочее колесо: нержавеющая сталь Материал корпуса: серый чугун ДРУГОЕ: Конструкция корпуса: двойным Вес нетто: 78 кг Вес брутто: кг Объем упаковки: м3
979523606 | Штука | 26000 | АРТИКУЛ: 979523606 Индекс энергоэффективности: EEI ≤ 0,27 - Part 2 ТЕХНИЧЕСКИЕ ДАННЫЕ: Максимальная производительность Q: 25 м3/ч Максимальная высота подъема H: 13 м Номинальное давление: PN 6/10 бар ЭЛЕКТРИЧЕСКИЕ ПАРАМЕТРЫ: Мощность: 20 - 500 Вт Номинальный ток: 2,2 A Напряжение: 1 ~ 230 V Класс изоляции: H Степень защиты: IP 44 МОНТАЖ И ХАРАКТЕРИСТИКИ ЖИДКОСТИ: Размер фланца: DN 40 Монтажная длина: 250 мм Температурный диапазон жидкости: -10 – +110 oC Диапазон рабочей температуры: 0 – 40 oC Максимальное давление при 50/80/110oC: 0,05/0,08/1,4 бар МАТЕРИАЛЫ: Рабочее колесо: нержавеющая сталь Материал корпуса: бронза ДРУГОЕ: Конструкция корпуса: одинарная Вес нетто: 26 кг
979523607 | Штука | 33000 | АРТИКУЛ: 979523607 Индекс энергоэффективности: EEI ≤ 0,26 - Part 2 ТЕХНИЧЕСКИЕ ДАННЫЕ: Максимальная производительность Q: 39 м3/ч Максимальная высота подъема H: 13 м Номинальное давление: PN 6/10 бар ЭЛЕКТРИЧЕСКИЕ ПАРАМЕТРЫ: Мощность: 26 - 800 Вт Номинальный ток: 3,5 A Напряжение: 1 ~ 230 V Класс изоляции: H Степень защиты: IP 44 МОНТАЖ И ХАРАКТЕРИСТИКИ ЖИДКОСТИ: Размер фланца: DN 50 Монтажная длина: 280 мм Температурный диапазон жидкости: -10 – +110 oC Диапазон рабочей температуры: 0 – 40 oC Максимальное давление при 50/80/110oC: 0,3/1/1,6 бар МАТЕРИАЛЫ: Рабочее колесо: нержавеющая сталь Материал корпуса: бронза ДРУГОЕ: Конструкция корпуса: одинарная Вес нетто: 33 кг
979523608 | Штука | 38500 | АРТИКУЛ: 979523608 Индекс энергоэффективности: EEI ≤ 0,25 - Part 2 ТЕХНИЧЕСКИЕ ДАННЫЕ: Максимальная производительность Q: 65 м3/ч Максимальная высота подъема H: 13 м Номинальное давление: PN 6/10 бар ЭЛЕКТРИЧЕСКИЕ ПАРАМЕТРЫ: Мощность: 38 - 1100 Вт Номинальный ток: 4,8 A Напряжение: 1 ~ 230 V Класс изоляции: H Степень защиты: IP 44 МОНТАЖ И ХАРАКТЕРИСТИКИ ЖИДКОСТИ: Размер фланца: DN 65 Монтажная длина: 340 мм Температурный диапазон жидкости: -10 – +110 oC Диапазон рабочей температуры: 0 – 40 oC Максимальное давление при 50/80/110oC: 0,3/1/1,6 бар МАТЕРИАЛЫ: Рабочее колесо: нержавеющая сталь Материал корпуса: бронза ДРУГОЕ: Конструкция корпуса: одинарная Вес нетто: 38,5 кг
979523609 | Штука | 26000 | Коммуникационный модуль / NMTC (Интернет соединение, Modbus RTU связи, аналоговый вход управления 0-10 В, три цифровых входа, один релейный выход). АРТИКУЛ: 979523609 Индекс энергоэффективности: EEI ≤ 0,27 - Part 2 ТЕХНИЧЕСКИЕ ДАННЫЕ: Максимальная производительность Q: 25 м3/ч Максимальная высота подъема H: 13 м Номинальное давление: PN 6/10 бар ЭЛЕКТРИЧЕСКИЕ ПАРАМЕТРЫ: Мощность: 20 - 500 Вт Номинальный ток: 2,2 A Напряжение: 1 ~ 230 V Класс изоляции: H Степень защиты: IP 44 МОНТАЖ И ХАРАКТЕРИСТИКИ ЖИДКОСТИ: Размер фланца: DN 40 Монтажная длина: 250 мм Температурный диапазон жидкости: -10 – +110 oC Диапазон рабочей температуры: 0 – 40 oC Максимальное давление при 50/80/110oC: 0,05/0,08/1,4 бар МАТЕРИАЛЫ: Рабочее колесо: нержавеющая сталь Материал корпуса: бронза ДРУГОЕ: Конструкция корпуса: одинарная Вес нетто: 26 кг
979523610 | Штука | 33000 | Коммуникационный модуль / NMTC (Интернет соединение, Modbus RTU связи, аналоговый вход управления 0-10 В, три цифровых входа, один релейный выход). АРТИКУЛ: 979523610 Индекс энергоэффективности: EEI ≤ 0,26 - Part 2 ТЕХНИЧЕСКИЕ ДАННЫЕ: Максимальная производительность Q: 39 м3/ч Максимальная высота подъема H: 13 м Номинальное давление: PN 6/10 бар ЭЛЕКТРИЧЕСКИЕ ПАРАМЕТРЫ: Мощность: 26 - 800 Вт Номинальный ток: 3,5 A Напряжение: 1 ~ 230 V Класс изоляции: H Степень защиты: IP 44 МОНТАЖ И ХАРАКТЕРИСТИКИ ЖИДКОСТИ: Размер фланца: DN 50 Монтажная длина: 280 мм Температурный диапазон жидкости: -10 – +110 oC Диапазон рабочей температуры: 0 – 40 oC Максимальное давление при 50/80/110oC: 0,3/1/1,6 бар МАТЕРИАЛЫ: Рабочее колесо: нержавеющая сталь Материал корпуса: бронза ДРУГОЕ: Конструкция корпуса: одинарная Вес нетто: 33 кг
979523611 | Штука | 38500 | Коммуникационный модуль / NMTC (Интернет соединение, Modbus RTU связи, аналоговый вход управления 0-10 В, три цифровых входа, один релейный выход). АРТИКУЛ: 979523611 Индекс энергоэффективности: EEI ≤ 0,25 - Part 2 ТЕХНИЧЕСКИЕ ДАННЫЕ: Максимальная производительность Q: 65 м3/ч Максимальная высота подъема H: 13 м Номинальное давление: PN 6/10 бар ЭЛЕКТРИЧЕСКИЕ ПАРАМЕТРЫ: Мощность: 38 - 1100 Вт Номинальный ток: 4,8 A Напряжение: 1 ~ 230 V Класс изоляции: H Степень защиты: IP 44 МОНТАЖ И ХАРАКТЕРИСТИКИ ЖИДКОСТИ: Размер фланца: DN 65 Монтажная длина: 340 мм Температурный диапазон жидкости: -10 – +110 oC Диапазон рабочей температуры: 0 – 40 oC Максимальное давление при 50/80/110oC: 0,3/1/1,6 бар МАТЕРИАЛЫ: Рабочее колесо: нержавеющая сталь Материал корпуса: бронза ДРУГОЕ: Конструкция корпуса: одинарная Вес нетто: 38,5 кг
979523863 | Штука | 9800 |  | https://www.imp-pump.ru/upload/iblock/801/8018725570cca91305e4ad1635372f21.jpg
979523862 | Штука | 9800 |  | https://www.imp-pump.ru/upload/iblock/801/8018725570cca91305e4ad1635372f21.jpg
979524547 | Штука | 12500 |  | https://www.imp-pump.ru/upload/iblock/801/8018725570cca91305e4ad1635372f21.jpg
979524781 | Штука | 25300 |  | https://www.imp-pump.ru/upload/iblock/77f/77f7547d128bb25deb8cc2f8a2491f1a.jpg
979524758 | Штука | 19600 |  | https://www.imp-pump.ru/upload/iblock/3e6/3e61864ecd6758c19dc63ad55c4f27b1.jpg
979524490 | Штука | 15200 |  | https://www.imp-pump.ru/upload/iblock/801/8018725570cca91305e4ad1635372f21.jpg
979524898 | 1 шт. | 15750 |  | https://www.imp-pump.ru/upload/iblock/406/4065f0ce6d06cf61bc5db3df7be499fc.jpg
979523869 | Штука | 13700 |  | https://www.imp-pump.ru/upload/iblock/801/8018725570cca91305e4ad1635372f21.jpg
979523502 | Штука | 9800 |  | https://www.imp-pump.ru/upload/iblock/801/8018725570cca91305e4ad1635372f21.jpg
979523861 | Штука | 9800 |  | https://www.imp-pump.ru/upload/iblock/801/8018725570cca91305e4ad1635372f21.jpg
979524027 | Штука | 9800 |  | https://www.imp-pump.ru/upload/iblock/801/8018725570cca91305e4ad1635372f21.jpg
979524665 | Штука | 9800 |  | https://www.imp-pump.ru/upload/iblock/fc4/fc414d872953d1fab831d9c21cccf337.jpg
979524757 | Штука | 16500 |  | https://www.imp-pump.ru/upload/iblock/477/4771d0a6d3fc3a09296244b72a7f6f30.jpg
979523864 | Штука | 9800 |  | https://www.imp-pump.ru/upload/iblock/801/8018725570cca91305e4ad1635372f21.jpg
979524548 | Штука | 12500 |  | https://www.imp-pump.ru/upload/iblock/813/8130fa9647032e1519064cba1a171fb2.jpg
979524666 | Штука | 9800 |  | https://www.imp-pump.ru/upload/iblock/fc4/fc414d872953d1fab831d9c21cccf337.jpg
979523867 | Штука | 9400 |  | https://www.imp-pump.ru/upload/iblock/801/8018725570cca91305e4ad1635372f21.jpg
979523868 | Штука | 9800 |  | https://www.imp-pump.ru/upload/iblock/801/8018725570cca91305e4ad1635372f21.jpg
979523866 | Штука | 10500 |  | https://www.imp-pump.ru/upload/iblock/801/8018725570cca91305e4ad1635372f21.jpg
979524493 | Штука | 14700 |  | https://www.imp-pump.ru/upload/iblock/801/8018725570cca91305e4ad1635372f21.jpg
979524763 | Штука | 16500 |  | https://www.imp-pump.ru/upload/iblock/801/8018725570cca91305e4ad1635372f21.jpg
979524764 | Штука | 19600 |  | https://www.imp-pump.ru/upload/iblock/406/4065f0ce6d06cf61bc5db3df7be499fc.jpg
979524783 | Штука | 25300 |  | https://www.imp-pump.ru/upload/iblock/477/4771d0a6d3fc3a09296244b72a7f6f30.jpg
979524784 | Штука | 25300 |  | https://www.imp-pump.ru/upload/iblock/7c0/5sikb4so7u5zy0rhbpek08jmuk20x9o9.jpg
979524028 | Штука | 13100 |  | https://www.imp-pump.ru/upload/iblock/801/8018725570cca91305e4ad1635372f21.jpg
979523503 | Штука | 10500 |  | https://www.imp-pump.ru/upload/iblock/801/8018725570cca91305e4ad1635372f21.jpg
979524945 | Штука | 23800 |  | https://www.imp-pump.ru/upload/iblock/49b/49bc6667fbc3dc5b40563a53c6eb4501.jpg
979524785 | Штука | 30000 |  | https://www.imp-pump.ru/upload/iblock/c92/c92fc5156ee91dba26b0a9f971ab3754.jpg
979525170 | Штука | 35100 |  | https://www.imp-pump.ru/upload/iblock/a7e/kpfk3hf12r9r0c0qymr02kcy2vyq776n.jpg
979524939 | Штука | 15750 |  | https://www.imp-pump.ru/upload/iblock/813/8130fa9647032e1519064cba1a171fb2.jpg
979524491 | Штука | 15500 |  | https://www.imp-pump.ru/upload/iblock/c77/pvfacbn9cvy4qiv5de6bl4z5mm2yc9pd.jpg
979522746 | Штука | 63000 | АРТИКУЛ: 979522746 Индекс энергоэффективности: EEI ≤ 0,25 - Part 2 ТЕХНИЧЕСКИЕ ДАННЫЕ: Максимальная производительность Q: 65 м3/ч Максимальная высота подъема H: 13 м Номинальное давление: PN 6/10 бар ЭЛЕКТРИЧЕСКИЕ ПАРАМЕТРЫ:: Мощность: 38 - 1100 Вт Номинальный ток: 4,8 A Напряжение: 1 ~ 230 V Класс изоляции: H Степень защиты: 44 МОНТАЖ И ХАРАКТЕРИСТИКИ ЖИДКОСТИ: Размер фланца: DN 65 Монтажная длина: 340 мм Температурный диапазон жидкости: -10 – +110 oC Диапазон рабочей температуры: 0 – 40 oC Максимальное давление при 50/80/110oC: 0,3/1/1,6 бар МАТЕРИАЛЫ: Рабочее колесо: нержавеющая сталь Материал корпуса: серый чугун ДРУГОЕ: Конструкция корпуса: двойным Вес нетто: 64,3 кг Вес брутто: 73,7 кг Объем упаковки: 0,074865 м3 | https://www.imp-pump.ru/upload/iblock/1b0/1b089110ecfe6ddfaba507e9ea187614.jpg
979522748 | Штука | 81000 | АРТИКУЛ: 979522748 Индекс энергоэффективности: EEI ≤ 0,23 - Part 2 ТЕХНИЧЕСКИЕ ДАННЫЕ: Максимальная производительность Q: 78 м3/ч Максимальная высота подъема H: 13 м Номинальное давление: PN 10 бар ЭЛЕКТРИЧЕСКИЕ ПАРАМЕТРЫ:: Мощность: 45 - 1600 Вт Номинальный ток: 6,9 A Напряжение: 1 ~ 230 V Класс изоляции: H Степень защиты: IP 44 МОНТАЖ И ХАРАКТЕРИСТИКИ ЖИДКОСТИ: Размер фланца: DN 80 Монтажная длина: 360 мм Температурный диапазон жидкости: -10 – +110 oC Диапазон рабочей температуры: 0 – 40 oC Максимальное давление при 50/80/110oC: 0,3/1/1,6 бар МАТЕРИАЛЫ: Рабочее колесо: нержавеющая сталь Материал корпуса: серый чугун ДРУГОЕ: Конструкция корпуса: двойным Вес нетто: 77,5 кг Вес брутто: 87,2 кг Объем упаковки: 0,094128 м3 | https://www.imp-pump.ru/upload/iblock/540/540a6b080bd1d407192147be7cf29ce8.jpg
979522024 | Штука | 2100 | Индекс энергоэффективности: EEI ≤ 0,20 - Part 2 ТЕХНИЧЕСКИЕ ДАННЫЕ: Максимальная производительность Q: 2,6 м3/ч Максимальная высота подъема H: 4 м Номинальное давление: PN 10 бар ЭЛЕКТРИЧЕСКИЕ ПАРАМЕТРЫ: Мощность: 5 - 25 Вт Номинальный ток: 0,05 - 0,2 A Напряжение: 1 ~ 230 V Класс изоляции: F Степень защиты: IP 44 МОНТАЖ И ХАРАКТЕРИСТИКИ ЖИДКОСТИ: Размер фланца: G 1 1/4 " Монтажная длина: 130 мм Температурный диапазон жидкости: +5 – +95 oC Диапазон рабочей температуры: 0 – 40 oC Максимальное давление при 50/80/110oC: 0,05/0,4/1,1 бар МАТЕРИАЛЫ: Рабочее колесо: noryl (норил) Материал корпуса: серый чугун ДРУГОЕ: Конструкция корпуса: одинарная Вес нетто: 2 кг Вес брутто: 2,1 кг Объем упаковки: 0,002842 м3 | https://www.imp-pump.ru/upload/iblock/f4b/f4bb2c8e8f32a22b7fdb445d4e13fb56.jpg
979522042 | Штука | 2200 | Индекс энергоэффективности: EEI ≤ 0,20 - Part 2 ТЕХНИЧЕСКИЕ ДАННЫЕ: Максимальная производительность Q: 2,6 м3/ч Максимальная высота подъема H: 4 м Номинальное давление: PN 10 бар ЭЛЕКТРИЧЕСКИЕ ПАРАМЕТРЫ: Мощность: 5 - 25 Вт Номинальный ток: 0,05 - 0,2 A Напряжение: 1 ~ 230 V Класс изоляции: F Степень защиты: IP 44 МОНТАЖ И ХАРАКТЕРИСТИКИ ЖИДКОСТИ: Размер фланца: G 1 1/4 " Монтажная длина: 180 мм Температурный диапазон жидкости: +5 – +95 oC Диапазон рабочей температуры: 0 – 40 oC Максимальное давление при 50/80/110oC: 0,05/0,4/1,1 бар МАТЕРИАЛЫ: Рабочее колесо: noryl (норил) Материал корпуса: серый чугун ДРУГОЕ: Конструкция корпуса: одинарная Вес нетто: 2,3 кг Вес брутто: 2,4 кг Объем упаковки: 0,003857 м3 | https://www.imp-pump.ru/upload/iblock/bc4/bc4c0a702a3e75c5deb72b8a8677be5a.jpg
979522046 | Штука | 2300 | Индекс энергоэффективности: EEI ≤ 0,22 - Part 2 ТЕХНИЧЕСКИЕ ДАННЫЕ: Максимальная производительность Q: 3,7 м3/ч Максимальная высота подъема H: 6 м Номинальное давление: PN 10 бар ЭЛЕКТРИЧЕСКИЕ ПАРАМЕТРЫ: Мощность: 7 - 50 Вт Номинальный ток: 0,05 - 0,6 A Напряжение: 1 ~ 230 V Класс изоляции: F Степень защиты: IP 44 МОНТАЖ И ХАРАКТЕРИСТИКИ ЖИДКОСТИ: Размер фланца: G 1 1/4 " Монтажная длина: 180 мм Температурный диапазон жидкости: +5 – +95 oC Диапазон рабочей температуры: 0 – 40 oC Максимальное давление при 50/80/110oC: 0,05/0,4/1,1 бар МАТЕРИАЛЫ: Рабочее колесо: noryl (норил) Материал корпуса: серый чугун ДРУГОЕ: Конструкция корпуса: одинарная Вес нетто: 2,3 кг Вес брутто: 2,4 кг Объем упаковки: 0,003857 м3 | https://www.imp-pump.ru/upload/iblock/f4b/f4bb2c8e8f32a22b7fdb445d4e13fb56.jpg
979522043 | Штука | 2300 | Индекс энергоэффективности: EEI ≤ 0,20 - Part 2 ТЕХНИЧЕСКИЕ ДАННЫЕ: Максимальная производительность Q: 2,6 м3/ч Максимальная высота подъема H: 4 м Номинальное давление: PN 10 бар ЭЛЕКТРИЧЕСКИЕ ПАРАМЕТРЫ: Мощность: 5 - 25 Вт Номинальный ток: 0,05 - 0,2 A Напряжение: 1 ~ 230 V Класс изоляции: F Степень защиты: IP 44 МОНТАЖ И ХАРАКТЕРИСТИКИ ЖИДКОСТИ: Размер фланца: G 1 1/2 " Монтажная длина: 180 мм Температурный диапазон жидкости: +5 – +95 oC Диапазон рабочей температуры: 0 – 40 oC Максимальное давление при 50/80/110oC: 0,05/0,4/1,1 бар МАТЕРИАЛЫ: Рабочее колесо: noryl (норил) Материал корпуса: серый чугун ДРУГОЕ: Конструкция корпуса: одинарная Вес нетто: 2,4 кг Вес брутто: 2,5 кг Объем упаковки: 0,003857 м3 | https://www.imp-pump.ru/upload/iblock/bc4/bc4c0a702a3e75c5deb72b8a8677be5a.jpg
979522027 | Штука | 2100 | Индекс энергоэффективности: EEI ≤ 0,22 - Part 2 ТЕХНИЧЕСКИЕ ДАННЫЕ: Максимальная производительность Q: 3,7 м3/ч Максимальная высота подъема H: 6 м Номинальное давление: PN 10 бар ЭЛЕКТРИЧЕСКИЕ ПАРАМЕТРЫ: Мощность: 7 - 50 Вт Номинальный ток: 0,05 - 0,4 A Напряжение: 1 ~ 230 V Класс изоляции: F Степень защиты: IP 44 МОНТАЖ И ХАРАКТЕРИСТИКИ ЖИДКОСТИ: Размер фланца: G 1 1/2 " Монтажная длина: 130 мм Температурный диапазон жидкости: +5 – +95 oC Диапазон рабочей температуры: 0 – 40 oC Максимальное давление при 50/80/110oC: 0,05/0,4/1,1 бар МАТЕРИАЛЫ: Рабочее колесо: noryl (норил) Материал корпуса: серый чугун ДРУГОЕ: Конструкция корпуса: одинарная Вес нетто: 2,1 кг Вес брутто: 2,2 кг Объем упаковки: 0,002842 м3 | https://www.imp-pump.ru/upload/iblock/bc4/bc4c0a702a3e75c5deb72b8a8677be5a.jpg
979522044 | Штука | 2700 | Индекс энергоэффективности: EEI ≤ 0,20 - Part 2 ТЕХНИЧЕСКИЕ ДАННЫЕ: Максимальная производительность Q: 2,6 м3/ч Максимальная высота подъема H: 4 м Номинальное давление: PN 10 бар ЭЛЕКТРИЧЕСКИЕ ПАРАМЕТРЫ: Мощность: 5 - 25 Вт Номинальный ток: 0,05 - 0,2 A Напряжение: 1 ~ 230 V Класс изоляции: F Степень защиты: IP 44 МОНТАЖ И ХАРАКТЕРИСТИКИ ЖИДКОСТИ: Размер фланца: G 2 " Монтажная длина: 180 мм Температурный диапазон жидкости: +5 – +95 oC Диапазон рабочей температуры: 0 – 40 oC Максимальное давление при 50/80/110oC: 0,05/0,4/1,1 бар МАТЕРИАЛЫ: Рабочее колесо: noryl (норил) Материал корпуса: серый чугун ДРУГОЕ: Конструкция корпуса: одинарная Вес нетто: 2,5 кг Вес брутто: 2,6 кг Объем упаковки: 0,003857 м3 | https://www.imp-pump.ru/upload/iblock/bc4/bc4c0a702a3e75c5deb72b8a8677be5a.jpg
979522974 | Штука | 2700 | Индекс энергоэффективности: EEI ≤ 0,24 - Part 2 ТЕХНИЧЕСКИЕ ДАННЫЕ: Максимальная производительность Q: 4,5 м3/ч Максимальная высота подъема H: 8 м Номинальное давление: PN 10 бар ЭЛЕКТРИЧЕСКИЕ ПАРАМЕТРЫ: Мощность: 7 - 75 Вт Номинальный ток: 0,05 - 0,4 A Напряжение: 1 ~ 230 V Класс изоляции: F Степень защиты: IP 44 МОНТАЖ И ХАРАКТЕРИСТИКИ ЖИДКОСТИ: Размер фланца: G 2 " Монтажная длина: 180 мм Температурный диапазон жидкости: +5 – +95 oC Диапазон рабочей температуры: 0 – 40 oC Максимальное давление при 50/80/110oC: 0,05/0,4/1,1 бар МАТЕРИАЛЫ: Рабочее колесо: noryl (норил) Материал корпуса: серый чугун ДРУГОЕ: Конструкция корпуса: одинарная Вес нетто: 2,5 кг Вес брутто: 2,6 кг Объем упаковки: 0,003857 м3 | https://www.imp-pump.ru/upload/iblock/a68/a688222957e5d0bad181fa5d3fb5eef2.jpg
979522738 | Штука | 36000 | АРТИКУЛ: 979522738 Индекс энергоэффективности: EEI ≤ 0,25 - Part 2 ТЕХНИЧЕСКИЕ ДАННЫЕ: Максимальная производительность Q: 65 м3/ч Максимальная высота подъема H: 13 м Номинальное давление: PN 6/10 бар ЭЛЕКТРИЧЕСКИЕ ПАРАМЕТРЫ:: Мощность: 38 - 1100 Вт Номинальный ток: 4,8 A Напряжение: 1 ~ 230 V Класс изоляции: H Степень защиты: IP 44 МОНТАЖ И ХАРАКТЕРИСТИКИ ЖИДКОСТИ: Размер фланца: DN 65 Монтажная длина: 340 мм Температурный диапазон жидкости: -10 – +110 oC Диапазон рабочей температуры: 0 – 40 oC Максимальное давление при 50/80/110oC: 0,3/1/1,6 бар МАТЕРИАЛЫ: Рабочее колесо: нержавеющая сталь Материал корпуса: серый чугун ДРУГОЕ: Конструкция корпуса: одинарная Вес нетто: 34 кг Вес брутто: 35,2 кг Объем упаковки: 0,032832 м3 | https://www.imp-pump.ru/upload/iblock/fd5/fd51394cb7be50bbc8bc2805a831cfd4.jpg
979522969 | Штука | 1900 | Индекс энергоэффективности: EEI ≤ 0,24 - Part 2 ТЕХНИЧЕСКИЕ ДАННЫЕ: Максимальная производительность Q: 4,5 м3/ч Максимальная высота подъема H: 8 м Номинальное давление: PN 10 бар ЭЛЕКТРИЧЕСКИЕ ПАРАМЕТРЫ: Мощность: 7 - 75 Вт Номинальный ток: 0,05 - 0,6 A Напряжение: 1 ~ 230 V Класс изоляции: F Степень защиты: IP 44 МОНТАЖ И ХАРАКТЕРИСТИКИ ЖИДКОСТИ: Размер фланца: G 1 " Монтажная длина: 130 мм Температурный диапазон жидкости: +5 – +95 oC Диапазон рабочей температуры: 0 – 40 oC Максимальное давление при 50/80/110oC: 0,05/0,4/1,1 бар МАТЕРИАЛЫ: Рабочее колесо: noryl (норил) Материал корпуса: серый чугун ДРУГОЕ: Конструкция корпуса: одинарная Вес нетто: 1,9 кг Вес брутто: 2 кг Объем упаковки: 0,002842 м3 | https://www.imp-pump.ru/upload/iblock/bc4/bc4c0a702a3e75c5deb72b8a8677be5a.jpg
979522971 | Штука | 2100 | Индекс энергоэффективности: EEI ≤ 0,24 - Part 2 ТЕХНИЧЕСКИЕ ДАННЫЕ: Максимальная производительность Q: 4,5 м3/ч Максимальная высота подъема H: 8 м Номинальное давление: PN 10 бар ЭЛЕКТРИЧЕСКИЕ ПАРАМЕТРЫ: Мощность: 7 - 75 Вт Номинальный ток: 0,05 - 0,6 A Напряжение: 1 ~ 230 V Класс изоляции: F Степень защиты: IP 44 МОНТАЖ И ХАРАКТЕРИСТИКИ ЖИДКОСТИ: Размер фланца: G 1 1/2 " Монтажная длина: 130 мм Температурный диапазон жидкости: +5 – +95 oC Диапазон рабочей температуры: 0 – 40 oC Максимальное давление при 50/80/110oC: 0,05/0,4/1,1 бар МАТЕРИАЛЫ: Рабочее колесо: noryl (норил) Материал корпуса: серый чугун ДРУГОЕ: Конструкция корпуса: одинарная Вес нетто: 2,1 кг Вес брутто: 2,2 кг Объем упаковки: 0,002842 м3 | https://www.imp-pump.ru/upload/iblock/8cf/8cf11aa55d5daef14e6c6cfd68bd07bc.jpg
979522739 | Штука | 44000 | АРТИКУЛ: 979522739 Индекс энергоэффективности: EEI ≤ 0,23 - Part 2 ТЕХНИЧЕСКИЕ ДАННЫЕ: Максимальная производительность Q: 78 м3/ч Максимальная высота подъема H: 13 м Номинальное давление: PN 6 бар ЭЛЕКТРИЧЕСКИЕ ПАРАМЕТРЫ:: Мощность: 45 - 1600 Вт Номинальный ток: 6,9 A Напряжение: 1 ~ 230 V Класс изоляции: H Степень защиты: IP 44 МОНТАЖ И ХАРАКТЕРИСТИКИ ЖИДКОСТИ: Размер фланца: DN 80 Монтажная длина: 360 мм Температурный диапазон жидкости: -10 – +110 oC Диапазон рабочей температуры: 0 – 40 oC Максимальное давление при 50/80/110oC: 0,3/1/1,6 бар МАТЕРИАЛЫ: Рабочее колесо: нержавеющая сталь Материал корпуса: серый чугун ДРУГОЕ: Конструкция корпуса: одинарная Вес нетто: 40,8 кг Вес брутто: 42,1 кг Объем упаковки: 0,05225 м3 | https://www.imp-pump.ru/upload/iblock/acc/acc31ec892bc816659b51892dec0fa93.jpg
979523133 | Штука | 2100 | АРТИКУЛ: 979523133 Индекс энергоэффективности: EEI ≤ 0,20 - Part 2 ТЕХНИЧЕСКИЕ ДАННЫЕ: Максимальная производительность Q: 2,6 м3/ч Максимальная высота подъема H: 4 м Номинальное давление: PN 10 бар ЭЛЕКТРИЧЕСКИЕ ПАРАМЕТРЫ: Мощность: 5 - 25 Вт Номинальный ток: 0,05 - 0,2 A Напряжение:: 1 ~ 230 V Класс изоляции: F Степень защиты: IP 44 МОНТАЖ И ХАРАКТЕРИСТИКИ ЖИДКОСТИ: Размер фланца: G 1 1/4 " Монтажная длина: 130 мм Температурный диапазон жидкости: +5 – +65 oC Диапазон рабочей температуры: 0 – 40 oC Максимальное давление при 50/80/110oC: 0,05/0,4/1,1 бар МАТЕРИАЛЫ: Рабочее колесо: noryl (норил) Материал корпуса: бронза ДРУГОЕ: Конструкция корпуса: одинарная Вес нетто: 2,1 кг Вес брутто: 2,2 кг Объем упаковки: 0,002842 m3
979523134 | Штука | 2200 | АРТИКУЛ: 979523134 Индекс энергоэффективности: EEI ≤ 0,20 - Part 2 ТЕХНИЧЕСКИЕ ДАННЫЕ: Максимальная производительность Q: 2,6 м3/ч Максимальная высота подъема H: 4 м Номинальное давление: PN 10 бар ЭЛЕКТРИЧЕСКИЕ ПАРАМЕТРЫ: Мощность: 5 - 25 Вт Номинальный ток: 0,05 - 0,2 A Напряжение:: 1 ~ 230 V Класс изоляции: F Степень защиты: IP 44 МОНТАЖ И ХАРАКТЕРИСТИКИ ЖИДКОСТИ: Размер фланца: G 1/2 " Монтажная длина: 130 мм Температурный диапазон жидкости: +5 – +65 oC Диапазон рабочей температуры: 0 – 40 oC Максимальное давление при 50/80/110oC: 0,05/0,4/1,1 бар МАТЕРИАЛЫ: Рабочее колесо: noryl (норил) Материал корпуса: бронза ДРУГОЕ: Конструкция корпуса: одинарная Вес нетто: 2,2 кг Вес брутто: 2,3 кг Объем упаковки: 0,002842 m3
979523135 | Штука | 2200 | АРТИКУЛ: 979523135 Индекс энергоэффективности: EEI ≤ 0,22 - Part 2 ТЕХНИЧЕСКИЕ ДАННЫЕ: Максимальная производительность Q: 3,7 м3/ч Максимальная высота подъема H: 6 м Номинальное давление: PN 10 бар ЭЛЕКТРИЧЕСКИЕ ПАРАМЕТРЫ: Мощность: 7 - 50 Вт Номинальный ток: 0,05 - 0,4 A Напряжение:: 1 ~ 230 V Класс изоляции: F Степень защиты: IP 44 МОНТАЖ И ХАРАКТЕРИСТИКИ ЖИДКОСТИ: Размер фланца: G 1 1/4 " Монтажная длина: 130 мм Температурный диапазон жидкости: +5 – +65 oC Диапазон рабочей температуры: 0 – 40 oC Максимальное давление при 50/80/110oC: 0,05/0,4/1,1 бар МАТЕРИАЛЫ: Рабочее колесо: noryl (норил) Материал корпуса: бронза ДРУГОЕ: Конструкция корпуса: одинарная Вес нетто: 2,1 кг Вес брутто: 2,2 кг Объем упаковки: 0,002842 m3
979523136 | Штука | 2200 | АРТИКУЛ: 979523136 Индекс энергоэффективности: EEI ≤ 0,22 - Part 2 ТЕХНИЧЕСКИЕ ДАННЫЕ: Максимальная производительность Q: 3,7 м3/ч Максимальная высота подъема H: 6 м Номинальное давление: PN 10 бар ЭЛЕКТРИЧЕСКИЕ ПАРАМЕТРЫ: Мощность: 7 - 50 Вт Номинальный ток: 0,05 - 0,4 A Напряжение:: 1 ~ 230 V Класс изоляции: F Степень защиты: IP 44 МОНТАЖ И ХАРАКТЕРИСТИКИ ЖИДКОСТИ: Размер фланца: G 1/2 " Монтажная длина: 130 мм Температурный диапазон жидкости: +5 – +65 oC Диапазон рабочей температуры: 0 – 40 oC Максимальное давление при 50/80/110oC: 0,05/0,4/1,1 бар МАТЕРИАЛЫ: Рабочее колесо: noryl (норил) Материал корпуса: бронза ДРУГОЕ: Конструкция корпуса: одинарная Вес нетто: 2,2 кг Вес брутто: 2,3 кг Объем упаковки: 0,002842 m3
979523137 | Штука | 2100 | АРТИКУЛ: 979523137 Индекс энергоэффективности: EEI ≤ 0,24 - Part 2 ТЕХНИЧЕСКИЕ ДАННЫЕ: Максимальная производительность Q: 4,5 м3/ч Максимальная высота подъема H: 8 м Номинальное давление: PN 10 бар ЭЛЕКТРИЧЕСКИЕ ПАРАМЕТРЫ: Мощность: 7 - 75 Вт Номинальный ток: 0,05 - 0,6 A Напряжение:: 1 ~ 230 V Класс изоляции: F Степень защиты: IP 44 МОНТАЖ И ХАРАКТЕРИСТИКИ ЖИДКОСТИ: Размер фланца: G 1 1/4 " Монтажная длина: 130 мм Температурный диапазон жидкости: +5 – +65 oC Диапазон рабочей температуры: 0 – 40 oC Максимальное давление при 50/80/110oC: 0,05/0,4/1,1 бар МАТЕРИАЛЫ: Рабочее колесо: noryl (норил) Материал корпуса: бронза ДРУГОЕ: Конструкция корпуса: одинарная Вес нетто: 2,1 кг Вес брутто: 2,2 кг Объем упаковки: 0,002842 m3
979523138 | Штука | 2200 | АРТИКУЛ: 979523138 Индекс энергоэффективности: EEI ≤ 0,24 - Part 2 ТЕХНИЧЕСКИЕ ДАННЫЕ: Максимальная производительность Q: 4,5 м3/ч Максимальная высота подъема H: 8 м Номинальное давление: PN 10 бар ЭЛЕКТРИЧЕСКИЕ ПАРАМЕТРЫ: Мощность: 7 - 75 Вт Номинальный ток: 0,05 - 0,6 A Напряжение:: 1 ~ 230 V Класс изоляции: F Степень защиты: IP 44 МОНТАЖ И ХАРАКТЕРИСТИКИ ЖИДКОСТИ: Размер фланца: G 1/2 " Монтажная длина: 130 мм Температурный диапазон жидкости: +5 – +65 oC Диапазон рабочей температуры: 0 – 40 oC Максимальное давление при 50/80/110oC: 0,05/0,4/1,1 бар МАТЕРИАЛЫ: Рабочее колесо: noryl (норил) Материал корпуса: бронза ДРУГОЕ: Конструкция корпуса: одинарная Вес нетто: 2,2 кг Вес брутто: 2,3 кг Объем упаковки: 0,002842 m3
979523199 | Штука | 27000 | АРТИКУЛ: 979523199 Индекс энергоэффективности: EEI ≤ 0,27 - Part 2 ТЕХНИЧЕСКИЕ ДАННЫЕ: Максимальная производительность Q: 25 м3/ч Максимальная высота подъема H: 13 м Номинальное давление: PN 6/10 бар ЭЛЕКТРИЧЕСКИЕ ПАРАМЕТРЫ: Мощность: 20 - 500 Вт Номинальный ток: 2,2 A Напряжение: 1 ~ 230 V Класс изоляции: H Степень защиты: IP 44 МОНТАЖ И ХАРАКТЕРИСТИКИ ЖИДКОСТИ: Размер фланца: DN 40 Монтажная длина: 250 мм Температурный диапазон жидкости: +5 – +65 oC Диапазон рабочей температуры: 0 – 40 oC Максимальное давление при 50/80/110oC: 0,05/0,08/1,4 бар МАТЕРИАЛЫ: Рабочее колесо: нержавеющая сталь Материал корпуса: бронза ДРУГОЕ: Конструкция корпуса: одинарная Вес нетто: 27 кг
979523200 | Штука | 33000 | АРТИКУЛ: 979523200 Индекс энергоэффективности: EEI ≤ 0,26 - Part 2 ТЕХНИЧЕСКИЕ ДАННЫЕ: Максимальная производительность Q: 39 м3/ч Максимальная высота подъема H: 13 м Номинальное давление: PN 6/10 бар ЭЛЕКТРИЧЕСКИЕ ПАРАМЕТРЫ: Мощность: 26 - 800 Вт Номинальный ток: 3,5 A Напряжение: 1 ~ 230 V Класс изоляции: H Степень защиты: IP 44 МОНТАЖ И ХАРАКТЕРИСТИКИ ЖИДКОСТИ: Размер фланца: DN 50 Монтажная длина: 280 мм Температурный диапазон жидкости: +5 – +65 oC Диапазон рабочей температуры: 0 – 40 oC Максимальное давление при 50/80/110oC: 0,3/1/1,6 бар МАТЕРИАЛЫ: Рабочее колесо: нержавеющая сталь Материал корпуса: бронза ДРУГОЕ: Конструкция корпуса: одинарная Вес нетто: 33 кг
979523201 | Штука | 38500 | АРТИКУЛ: 979523201 Индекс энергоэффективности: EEI ≤ 0,25 - Part 2 ТЕХНИЧЕСКИЕ ДАННЫЕ: Максимальная производительность Q: 65 м3/ч Максимальная высота подъема H: 13 м Номинальное давление: PN 6/10 бар ЭЛЕКТРИЧЕСКИЕ ПАРАМЕТРЫ: Мощность: 38 - 1100 Вт Номинальный ток: 4,8 A Напряжение: 1 ~ 230 V Класс изоляции: H Степень защиты: IP 44 МОНТАЖ И ХАРАКТЕРИСТИКИ ЖИДКОСТИ: Размер фланца: DN 65 Монтажная длина: 340 мм Температурный диапазон жидкости: +5 – +65 oC Диапазон рабочей температуры: 0 – 40 oC Максимальное давление при 50/80/110oC: 0,3/1/1,6 бар МАТЕРИАЛЫ: Рабочее колесо: нержавеющая сталь Материал корпуса: бронза ДРУГОЕ: Конструкция корпуса: одинарная Вес нетто: 38,5 кг
7995403 | Штука | 0
7995407 | Штука | 0
7995408 | Штука | 0
7995411 | Штука | 0
7995412 | Штука | 0
7995414 | Штука | 0
7995406 | Штука | 11000
7995409 | Штука | 0
7995410 | Штука | 18000 |  | https://www.imp-pump.ru/upload/iblock/cda/cda8d4fd216d95023d05bfcb299f7f09.jpg
7995413 | Штука | 0
7996156 | Штука | 0 |  | https://www.imp-pump.ru/upload/iblock/4ce/4ce06e41f99ed3f6c4576f64021bb695.jpg
7996157 | Штука | 0 |  | https://www.imp-pump.ru/upload/iblock/4ce/4ce06e41f99ed3f6c4576f64021bb695.jpg
7996158 | Штука | 0 |  | https://www.imp-pump.ru/upload/iblock/4ce/4ce06e41f99ed3f6c4576f64021bb695.jpg
7996159 | Штука | 0 |  | https://www.imp-pump.ru/upload/iblock/4ce/4ce06e41f99ed3f6c4576f64021bb695.jpg
7996160 | Штука | 0 |  | https://www.imp-pump.ru/upload/iblock/4ce/4ce06e41f99ed3f6c4576f64021bb695.jpg
7996125 | Штука | 0 |  | https://www.imp-pump.ru/upload/iblock/4ce/4ce06e41f99ed3f6c4576f64021bb695.jpg
7995402 | Штука | 10600
7996100 | Штука | 9000 |  | https://www.imp-pump.ru/upload/iblock/4ce/4ce06e41f99ed3f6c4576f64021bb695.jpg
7996101 | Штука | 10000 |  | https://www.imp-pump.ru/upload/iblock/4ce/4ce06e41f99ed3f6c4576f64021bb695.jpg
7996102 | Штука | 11000 |  | https://www.imp-pump.ru/upload/iblock/4ce/4ce06e41f99ed3f6c4576f64021bb695.jpg
7996103 | Штука | 11000 |  | https://www.imp-pump.ru/upload/iblock/4ce/4ce06e41f99ed3f6c4576f64021bb695.jpg
7996104 | Штука | 16000 |  | https://www.imp-pump.ru/upload/iblock/4ce/4ce06e41f99ed3f6c4576f64021bb695.jpg
7996105 | Штука | 10000 |  | https://www.imp-pump.ru/upload/iblock/4ce/4ce06e41f99ed3f6c4576f64021bb695.jpg
7996106 | Штука | 11000 |  | https://www.imp-pump.ru/upload/iblock/4ce/4ce06e41f99ed3f6c4576f64021bb695.jpg
7996107 | Штука | 14000 |  | https://www.imp-pump.ru/upload/iblock/4ce/4ce06e41f99ed3f6c4576f64021bb695.jpg
7995834 | Штука | 18000 |  | https://www.imp-pump.ru/upload/iblock/4ce/4ce06e41f99ed3f6c4576f64021bb695.jpg
7996108 | Штука | 18000 |  | https://www.imp-pump.ru/upload/iblock/4ce/4ce06e41f99ed3f6c4576f64021bb695.jpg
7996109 | Штука | 18000 |  | https://www.imp-pump.ru/upload/iblock/4ce/4ce06e41f99ed3f6c4576f64021bb695.jpg
7996110 | Штука | 20000 |  | https://www.imp-pump.ru/upload/iblock/4ce/4ce06e41f99ed3f6c4576f64021bb695.jpg
7996111 | Штука | 25000 |  | https://www.imp-pump.ru/upload/iblock/4ce/4ce06e41f99ed3f6c4576f64021bb695.jpg
7996112 | Штука | 27000 |  | https://www.imp-pump.ru/upload/iblock/4ce/4ce06e41f99ed3f6c4576f64021bb695.jpg
7996113 | Штука | 25000 |  | https://www.imp-pump.ru/upload/iblock/4ce/4ce06e41f99ed3f6c4576f64021bb695.jpg
7996114 | Штука | 29000
7996117 | Штука | 0 |  | https://www.imp-pump.ru/upload/iblock/f28/f28bbec94e63cb5da9fd2ca46d51f20c.jpg
7996118 | Штука | 0 |  | https://www.imp-pump.ru/upload/iblock/f28/f28bbec94e63cb5da9fd2ca46d51f20c.jpg
7996155 | Штука | 0 |  | https://www.imp-pump.ru/upload/iblock/f2a/ljxhb7msr7wtz5tj80n27dxuc04a9u60.jpg
7996119 | Штука | 0 |  | https://www.imp-pump.ru/upload/iblock/f2a/ljxhb7msr7wtz5tj80n27dxuc04a9u60.jpg
7996116 | Штука | 0 |  | https://www.imp-pump.ru/upload/iblock/f28/f28bbec94e63cb5da9fd2ca46d51f20c.jpg
7996152 | Штука | 0
7995200 | Штука | 0
7995201 | Штука | 0
7995203 | Штука | 24000
7995205 | Штука | 0
7995207 | Штука | 0
7995210 | Штука | 0
7995211 | Штука | 0
7995212 | Штука | 0
7995219 | Штука | 0
7995222 | Штука | 0
7995224 | Штука | 0
7995225 | Штука | 0
7995228 | Штука | 0
7995230 | Штука | 0
7995233 | Штука | 0
7995236 | Штука | 0
7995237 | Штука | 0
7995239 | Штука | 0
7995241 | Штука | 0
7995242 | Штука | 0
7995244 | Штука | 0
7995246 | Штука | 0
7995248 | Штука | 0
7995249 | Штука | 0
7995250 | Штука | 0
7995251 | Штука | 0
7995256 | Штука | 0
7995257 | Штука | 0
7995259 | Штука | 0
7995260 | Штука | 0
7995261 | Штука | 0
7995262 | Штука | 0
7995264 | Штука | 0
7995265 | Штука | 0
7995270 | Штука | 0
7995271 | Штука | 0
7995272 | Штука | 0
7995273 | Штука | 0
7995274-2 | Штука | 0
7995275-2 | Штука | 0
7995275 | Штука | 100000
7995277-2 | Штука | 0
7995277 | Штука | 0
7995279-2 | Штука | 0
7995280-2 | Штука | 0
7995280 | Штука | 0
7995281-2 | Штука | 0
7995281 | Штука | 0
7995282-2 | Штука | 0
7995282 | Штука | 0
7995283-2 | Штука | 0
7995283 | Штука | 0
7995284-2 | Штука | 0
7995284 | Штука | 0
7995285-2 | Штука | 0
7995285 | Штука | 0
7995286-2 | Штука | 0
7995286 | Штука | 0
7995287-2 | Штука | 0
7995287 | Штука | 0
7995288-2 | Штука | 0
7995288 | Штука | 113000
7995289-2 | Штука | 0
7995289 | Штука | 190000
7995290-2 | Штука | 0
7995290 | Штука | 204000
7995291-2 | Штука | 0
7995291 | Штука | 225000
7995292-2 | Штука | 0
7995292 | Штука | 272000
7995293-2 | Штука | 0
7995293 | Штука | 351000
7995294-2 | Штука | 0
7995294 | Штука | 354000
7995295-2 | Штука | 0
7995295 | Штука | 380000
7995296-2 | Штука | 0
7995296 | Штука | 385000
7995297-2 | Штука | 0
7995297 | Штука | 450000
7995298-2 | Штука | 0
7995298 | Штука | 454000
7995299-2 | Штука | 0
по запросу | Штука | 0
по запросу | Штука | 0
по запросу | Штука | 0
по запросу | Штука | 0
по запросу | Штука | 0
по запросу | Штука | 0
по запросу | Штука | 0
по запросу | Штука | 0
по запросу | Штука | 0
по запросу | Штука | 0
по запросу | Штука | 0
по запросу | Штука | 0
по запросу | Штука | 0
по запросу | Штука | 0
по запросу | Штука | 0
по запросу | Штука | 0
по запросу | Штука | 0
по запросу | Штука | 0
по запросу | Штука | 0
по запросу | Штука | 0
по запросу | Штука | 0
по запросу | Штука | 0
по запросу | Штука | 0
по запросу | Штука | 0
по запросу | Штука | 0
по запросу | Штука | 0
по запросу | Штука | 0
по запросу | Штука | 0
по запросу | Штука | 0
по запросу | Штука | 0
7995266 | Штука | 81000
7995226 | Штука | 43000
7995240 | Штука | 45000 |  | https://www.imp-pump.ru/upload/iblock/1e5/1e56c6c6cc246006610f0234a23f7d2a.jpg
7995276-2 | Штука | 110000
7995204 | Штука | 28000 |  | https://www.imp-pump.ru/upload/iblock/1e5/1e56c6c6cc246006610f0234a23f7d2a.jpg
7995216 | Штука | 30000 |  | https://www.imp-pump.ru/upload/iblock/1e5/1e56c6c6cc246006610f0234a23f7d2a.jpg
7995217 | Штука | 31000
7995220 | Штука | 39000
7995750 | Штука | 38000 |  | https://www.imp-pump.ru/upload/iblock/fc3/fc3f81135257d2d162ac76fd7edd033b.jpg
7995252 | Штука | 45000
7995253 | Штука | 52000 |  | https://www.imp-pump.ru/upload/iblock/1e5/1e56c6c6cc246006610f0234a23f7d2a.jpg
7995255 | Штука | 0
7995268 | Штука | 0
7995269 | Штука | 162000 |  | https://www.imp-pump.ru/upload/iblock/fc3/fc3f81135257d2d162ac76fd7edd033b.jpg
7995274 | Штука | 81000 |  | https://www.imp-pump.ru/upload/iblock/1e5/1e56c6c6cc246006610f0234a23f7d2a.jpg
7995640 | Штука | 61000
7995255 FOR 120C | Штука | 88000
7995226 FOR 120C | Штука | 43000
979525780 | Штука | 29500
7995215 | Штука | 28000 |  | https://www.imp-pump.ru/upload/iblock/1e5/1e56c6c6cc246006610f0234a23f7d2a.jpg
7995206 | Штука | 31000
7995737 | Штука | 25000 |  | https://www.imp-pump.ru/upload/iblock/fc3/fc3f81135257d2d162ac76fd7edd033b.jpg
7995630 | Штука | 28000
7995632 | Штука | 25000
7995636 | Штука | 42000
7995638 | Штука | 55000
7995218 | Штука | 34000 |  | https://www.imp-pump.ru/upload/iblock/fc3/fc3f81135257d2d162ac76fd7edd033b.jpg
7995221 | Штука | 40000 |  | https://www.imp-pump.ru/upload/iblock/1e5/1e56c6c6cc246006610f0234a23f7d2a.jpg
7995202 | Штука | 24000 |  | https://www.imp-pump.ru/upload/iblock/fc3/fc3f81135257d2d162ac76fd7edd033b.jpg
7995646 | Штука | 61000
7995642 | Штука | 81000 |  | https://www.imp-pump.ru/upload/iblock/fc3/fc3f81135257d2d162ac76fd7edd033b.jpg
7995752 | Штука | 0
7995768 | Штука | 0 |  | https://www.imp-pump.ru/upload/iblock/28b/28ba98e02a41d0c8d3a456a5700d53db.jpg
7995797 | Штука | 0 |  | https://www.imp-pump.ru/upload/iblock/850/epz4u5ev8f3e77ssyppye1oovzgfsbtz.jpg
7995778 | Штука | 0
979524962 | Штука | 74000
979525070 | Штука | 27000
979523784 | Штука | 32000
979523785 | Штука | 0
979523786 | Штука | 43000
979520867 | Штука | 76000
979523790 | Штука | 56000
979523791 | Штука | 57000
979523792 | Штука | 80000
979523793 | Штука | 84000
979523794 | Штука | 31000
979523796 | Штука | 38000
979523798 | Штука | 0
979523799 | Штука | 0
979525072 | Штука | 0
979525073 | Штука | 93000
979525074 | Штука | 97000
979525075 | Штука | 98000
979522997 | Штука | 0
979523802 | Штука | 0
979523801 | Штука | 0
979523648 | Штука | 0
979523804 | Штука | 84000
979525076 | Штука | 0
979525078 | Штука | 140000
979525079 | Штука | 152000
979520878 | Штука | 0
979525080 | Штука | 0
979525081 | Штука | 0
979523930 | Штука | 0
979520877 | Штука | 0
979523647 | Штука | 86000
979524489 | Штука | 92000
979525082 | Штука | 124000
979525084 | Штука | 161000
979525085 | Штука | 299000
979525086 | Штука | 321000
979525087 | Штука | 76000
979525088 | Штука | 85000
979525089 | Штука | 102000
979523311 | Штука | 0
979525090 | Штука | 102000
979525091 | Штука | 141000
979525092 | Штука | 154000
979525093 | Штука | 196000
979525094 | Штука | 214000
979525095 | Штука | 220000
979525097 | Штука | 133000
979525083 | Штука | 0
979523787 | Штука | 50000
979523797 | Штука | 42000
979523001 | Штука | 59000
979523782 | Штука | 28000
979523795 | Штука | 28000
979523800 | Штука | 70000
979525071 | Штука | 41000
979523789 | Штука | 55000
979520876 | Штука | 210000
979525096 | Штука | 228000
979520870 | Штука | 130000
979522774 | Штука | 22000
979525114 | Штука | 51000
979521582 | Штука | 45000
979525115 | Штука | 32000
979525114 | Штука | 0
979525113 | Штука | 52000
979525118 | Штука | 21000
979522776 | Штука | 42000
979521591 | Штука | 40000
979521590 | Штука | 39000
979521589 | Штука | 40000
979521588 | Штука | 48000
979521587 | Штука | 47000
979521586 | Штука | 47000
979521585 | Штука | 44000
979521584 | Штука | 44000
979522778 | Штука | 47000
979525117 | Штука | 53000
979525116 | Штука | 57000
979522771 | Штука | 50000
979521617 | Штука | 40000
979525123 | Штука | 34000
979522772 | Штука | 40000
979522773 | Штука | 60000
979525122 | Штука | 38000
979525121 | Штука | 40000
979525120 | Штука | 67000
979525119 | Штука | 66000
979522764 | Штука | 52000
979521596 | Штука | 55000
979522781 | Штука | 55000
979522765 | Штука | 55000
979522766 | Штука | 61000
979522769 | Штука | 78000
979521595 | Штука | 72000
979522770 | Штука | 72000
979525126 | Штука | 52000
979521594 | Штука | 70000
979525125 | Штука | 84000
979525131 | Штука | 46000
979525130 | Штука | 67000
979521603 | Штука | 80000
979525127 | Штука | 107000
979525129 | Штука | 66000
979521602 | Штука | 80000
979521601 | Штука | 74000
979521600 | Штука | 80000
979525128 | Штука | 97000
979524645 | Штука | 145000
979524506 | Штука | 145000
979523643 | Штука | 148000
979525132 | Штука | 139000
979525133 | Штука | 154000
979525134 | Штука | 158000
979525135 | Штука | 163000
979525136 | Штука | 0
979525137 | Штука | 227000
979522767 | Штука | 66000
979522782 | Штука | 66000
CL 200-500 | Штука | 0
979525124 | Штука | 94000
979522775 | Штука | 45000
979527389 | Штука | 0 |  | https://www.imp-pump.ru/upload/iblock/1ce/1ced8ec4362faaa402c5eb3777f6c5b3.jpg
979522779 | Штука | 60000 | Серия "CL" Сухой ротор (фланцевый,~3x400V, односкоростной)
979522777 | 1 шт. | 44000
979521599 | Штука | 50000
979522768 | Штука | 67000
979522785 | Штука | 80000
979522780 | Штука | 60000
979522783 | Штука | 80000
979525269 | Штука | 0
979526547 | Штука | 60000
979526550 | Штука | 56000
979526551 | Штука | 57000
979523704 | Штука | 226000
979521530 | Штука | 10500
979521531 | Штука | 10500
979521532 | Штука | 10500
979521528 | Штука | 11500
979521527 | Штука | 11500
979521529 | Штука | 11500
ECL 100-12 | Штука | 0
979521429 | Штука | 87000
979525782 | Штука | 0
979526113 | Штука | 0
979526117 | Штука | 0
979526133 | Штука | 0
979526599 | Штука | 0
979526611 | Штука | 0
979526615 | Штука | 0
979525203 | Штука | 0
979526206 | Штука | 0
979526210 | Штука | 0
979526320 | Штука | 163000
979526103-1 | Штука | 0
979526784 | Штука | 0
979526785 | Штука | 0
979526786 | Штука | 0
979526601 | Штука | 0
979526613 | Штука | 0
979526617 | Штука | 0
979526810 | Штука | 0
979526811 | Штука | 0
979526842 | Штука | 0
979526844 | Штука | 0
979526845 | Штука | 0
979526115 | Штука | 0
979526119 | Штука | 0
979526135 | Штука | 0
979526600 | Штука | 0
979526612 | Штука | 0
979526616 | Штука | 0
979526208 | Штука | 0
979526212 | Штука | 0
979525343 | Штука | 0
979526116 | Штука | 0
979526120 | Штука | 0
979526136 | Штука | 0
979526602 | Штука | 0
979526209 | Штука | 0
979526213 | Штука | 0
979526322 | Штука | 0
979525736 | Штука | 0
979524992 | Штука | 0
979526323 | Штука | 0
979525645 | Штука | 0
979525221 | Штука | 0
979525775 | Штука | 0
979525647 | Штука | 0
979525649 | Штука | 0
979526006 | Штука | 0
979526714 | Штука | 0
979526715 | Штука | 0
979526722 | Штука | 0
979526723 | Штука | 0
979526728 | Штука | 0
979526889 | Штука | 0
979526890 | Штука | 0
979526735 | Штука | 0
979526756 | Штука | 0
979526760 | Штука | 0
979526761 | Штука | 0
979526763 | Штука | 0
979526764 | Штука | 0
979526765 | Штука | 0
979526766 | Штука | 0
979526767 | Штука | 0
979526768 | Штука | 0
979526769 | Штука | 0
979526770 | Штука | 0
979526771 | Штука | 0
979526772 | Штука | 0
979526773 | Штука | 0
979524014 | Штука | 0
979523599 | Штука | 0
979525980 | Штука | 0
979525981 | Штука | 0
979526007 | Штука | 0
979526025 | Штука | 0
979526026 | Штука | 0
979526027 | Штука | 0
979526081 | Штука | 0
979526085 | Штука | 0
979526086 | Штука | 0
979524986 | Штука | 0
979523635 | Штука | 0
979526087 | Штука | 0
979526088 | Штука | 0
979525205 | Штука | 0
979525206 | Штука | 0
979526089 | Штука | 0
979526090 | Штука | 0
979526091 | Штука | 0
979526092 | Штука | 0
979526093 | Штука | 0
979526843 | Штука | 0
979521521 | Штука | 13000
979521522 | Штука | 13000
979521523 | Штука | 13000
979521524 | Штука | 12100
979521525 | Штука | 12100
979521526 | Штука | 12100
CB 40/16А/С | Штука | 49400
979520720 | Штука | 0
CB 125-315-/4/30.0S | Штука | 998300
CB 150-250-248/4/22.0S | Штука | 998300
CB 150-400-400/4/90.0S | Штука | 998300
CB 100-160-180/2/37.0S | Штука | 998300
CB 50-160-178/2/15.0S | Штука | 998300
979526518 | Штука | 950000
CBN 100-160-164/2/30.0S | Штука | 950000
| Штука | 1100
| Штука | 100
| Штука | 150
| Штука | 100
871520722 | Комплект | 300 |  | https://www.imp-pump.ru/upload/iblock/67c/67c791da2a6fba096cb1bc32f5ed692a.jpg
871520723 | Комплект | 700 |  | https://www.imp-pump.ru/upload/iblock/67c/67c791da2a6fba096cb1bc32f5ed692a.jpg